## A dala Visp.darbi
DARBA APJOMS
Krustpils pils A daļas un fasādes vienkāršota atjaunošana
Rīgas ielā 216b, Jēkabpilī
(būves nosaukums)
Vispārējie būvdarbi
(darbu un izdevumu nosaukums)
Nr. |  | Mēvienība | Daudzums | Vienības
p.k. | Darba nosaukums |  |  | izmaksa | KOPĀ
|  |  |  | Euro | Euro
1 . | 2 . | 3 . | 4 . | 5 | 6
1.Sienas
Ventkamera
1 | Starpsienas apš.ar riģipsi
| ar siltumizolāciju uz koka karkasa | m2 | 31.5
| Brusas | m3 | 0.945
| Skrūves | kg | 2.205
| Bio ugunsdrošības līdzekli | kg | 1.134
| Riģipsis-ugunsdrošais GKF,A2 | m2 | 64.89
| Siltumizolācija,100 mm | m2 | 31.815
| Tvaika izolācija | m2 | 31.815
| Pretvēja izolācija | m2 | 31.815
| Montāžas detaļi | kg | 2.205
2 | Starpsienas no ķieģeļu mūra,120 mm | m3 | 4.2
| Ķieģelis | gab. | 1612.8
| Cementa-smilšu java | m3 | 1.05
3 | Sienas no ķieģeļu mūra, 380 mm | m3 | 3.5
| Ķieģelis | gab. | 1344
| Cementa-smilšu java | m3 | 0.875
2.Pārsegums
Ventkamera
1 | Griestu apšūšana ar riģipsi
| ar siltumizolāciju uz koka karkasa | m2 | 13
| Brusas | m3 | 0.806
| Skrūves | kg | 0.91
| Riģipsis-ugunsdrošais GKF,A2 | m2 | 18.2
| Siltumizolācija,100 mm | m2 | 13.13
| Tvaika izolācija | m2 | 13.13
| Dēļu klājs,40 mm | m3 | 0.52
| Montāžas detaļas | kg | 0.91
2 | Grīdu segums no SML loksnēm uz
| esošajām koka sijām | m2 | 13
| SML loksnes | m2 | 14.3
| Latojums 80*60 mm,solis 400 mm | m3 | 0.247
| Skrūves | kg | 0.975
| Bio ugunsaizsardzības līdzekli | kg | 0.2964
3 | Siltumizolācijas PAROC UNS 37
| iebūve pārsegumā 150 mm | m2 | 13
| Siltumizolācija PAROC UNS 37 | m2 | 14.3
4 | Tvaika izolācijas ieklāšana | m2 | 13
| Tvaika izolācija | m2 | 14.3
Bēniņi
1 | Grīdu segums no SML loksnēm uz
| esošajām koka sijām | m2 | 340
| SML loksnes | m2 | 374
| Latojums 80*60 mm,solis 400 mm | m3 | 6.46
| Skrūves | kg | 25.5
| Bio ugunsaizsardzības līdzeklis | kg | 7.752
2 | Siltumizolācijas PAROC UNS 37
| iebūve pārsegumā 150 mm | m2 | 340
| Siltumizolācija PAROC UNS 37 | m2 | 374
3 | Tvaika izolācijas ieklāšana | m2 | 340
| Tvaika izolācija | m2 | 374
E136a - Personāla sanmezgls
1 | Piekartie griesti | m2 | 3.88
| Dekoratīvi loksni | m2 | 4.074
| Metāla profils | m | 8.4972
| Skrūves | kg | 0.291
E147b - Invalīdu tualete
1 | Piekartie griesti | m2 | 4.52
| Dekoratīvi loksni | m2 | 4.746
| Metāla profils | m | 9.8988
| Skrūves | kg | 0.339
3.Jumts
1 | Jumta segums no cinkotā skārda | m2 | 1100
| Cinkotais skārds | m2 | 1210
| Cinkotais kalumi | kg | 110
| Kalumi | kg | 60.5
2 | Spāru uzstādīšana | m3 | 1
| Brusas | m3 | 1.05
| Bio ugunsdrošības līdzekli | kg | 1.26
| Naglas | kg | 7.2
3 | Latojuma uzstādīšana | m3 | 1.5
| Brusas 32*100 mm | m3 | 1.65
| Bio ugunsdrošības līdzekli | kg | 1.98
| Skrūves | kg | 10.8
4 | Jumta teknes | m | 76
| Teknes | m | 76
| Piltuve | gab. | 4
| Kompensators | gab. | 3
| Savienojuma skava | gab. | 40
| Gala slēgts piltuve | gab. | 6
| Kāsis | gab. | 18
5 | Jumta notekas | m | 84
| Notekcaurule | m | 84
| Notekas stiprinājums | gab. | 49
| Sloksne kāsim | gab. | 28
| Līkums | gab. | 21
6 | Skursteņu galvas pārmūret, 6 gab. | m3 | 3.6
| Ķieģelis | gab. | 1382.4
| Smilts | m3 | 0.9
| Māls | m3 | 0.9
7 | Sniega barjera uzstādīšana | m | 76
| Sniega barjera | m | 76
8 | Jumta lūkas uzstādīšana | gab. | 4
| Jumta lūkas | gab. | 4
9 | Uzjumtenis virs aukstumapgādes
| iekārtas | gab. | 1
Uzjumtenis virs aukstumapgādes
| iekārtas | gab. | 1
4.Grīdas
1.stāva un pagrabstāva telpas
A004-A009 - Viduslaiku pils telpas
1 | Seguma remonts | m2 | 4
| Keramikas plāksnes 250*250*40 | m2 | 4
E010 - Kāpņu telpa
1 | Betona grīdas remontēt,40 mm | m2 | 4.77
| Betons B 20 | m3 | 0.2
| Šķembas | m3 | 0.7155
E011 - Noliktava
1 | Betona grīdas remontēt,40 mm | m2 | 48
| Betons B 20 | m3 | 1.92
| Šķembas | m3 | 7.2
A148 - Vējtveris
1 | Betona grīdas remontēt,40 mm | m2 | 6.45
| Betons B 20 | m3 | 0.258
| Šķembas | m3 | 0.9675
A148a - Terase
1 | Saglabājama un restaurējama
esošā dabīgā granīta plākšņu grīda
| un kāpnes | m2 | 21.23
| Granīta plāksnes | m2 | 6
| Betons B 20 | m3 | 0.8492
| Šķembas | m3 | 3.1845
A151 - Priekštelpa (garderobe)
1 | Grīdu koka gulšņu ierīkošana | m2 | 24.65
uz ķieģeļu stabiņiem
| Gulšņi 60*100 mm | m3 | 0.1479
| Paliktņi 25*120 mm | m3 | 0.07395
| Ķieģelis | gab. | 394.4
2 | Hidroizolācijas ieklāšana | m2 | 24.65
| Ruberoīds | m2 | 29.58
3 | Siltumizolācijas 150mm plākšnu
| ieklāšana | m2 | 24.65
| Siltumizolācija 150 mm | m2 | 24.65
4 | Koka grīdas no 40 mm bieziem
dēļiem (dēļa platums 200mm) ar
| grīdas ēvelēšanu | m2 | 24.65
| Dēļi 40*200 mm | m3 | 0.986
| Grīdlīste | m | 20
| Naglas | kg | 18.4875
5 | Koka grīdu augstvērtīgs krāsojums
| ar eļļas krāsām | m2 | 24.65
| Eļļas krāsa | kg | 12.325
A154 - Gaitenis
1 | Betona grīdas remontēt,40 mm | m2 | 67.65
| Līmjava | m3 | 2.706
A155 - Ekspozīcijas telpa
1 | Vecās dēļu grīdas slīpēšana un
| apstrāde zaru vietās | m2 | 31.65
2 | Koka grīdu augstvērtīgs krāsojums
| ar eļļas krāsām | m2 | 31.65
| Eļļas krāsa | kg | 15.825
| Grīdlīste | m | 22
A156 - Medību salons
1 | Vecās dēļu grīdas slīpēšana un
| apstrāde zaru vietās | m2 | 36.7
Koka grīdu augstvērtīgs krāsojums
2 | ar eļļas krāsām | m2 | 36.7
| Eļļas krāsa | kg | 18.35
| Grīdlīste | m | 24
A157 - Ieejas vestibils
1 | Restaurēt esošās saglabājušās
marmora flīzes (10%) un ieklāt no
jauna gatavotas analogas marmora
| flīzes | m2 | 37.25
| palīgmateriāli | m3 | 1.49
A158 - Ekspozīcija Nr.7
1 | Grīdu koka gulšņu ierīkošana | m2 | 38.13
uz ķieģeļu stabiņiem
| Gulšņi 60*100 mm | m3 | 0.22878
| Paliktņi 25*120 mm | m3 | 0.11439
| Ķieģelis | gab. | 610.08
2 | Hidroizolācijas ieklāšana | m2 | 38.13
| Ruberoīds | m2 | 45.756
3 | Siltumizolācijas 150mm plākšnu
| ieklāšana | m2 | 38.13
| Siltumizolācija 150 mm | m2 | 38.13
4 | Koka grīdas no 40 mm bieziem
dēļiem (dēļa platums 200mm) ar
| grīdas ēvelēšanu | m2 | 38.13
| Dēļi 40*200 mm | m3 | 1.5252
| Grīdlīste | m | 28
| Naglas | kg | 28.5975
5 | Koka grīdu augstvērtīgs krāsojums
| ar eļļas krāsām | m2 | 38.13
| Eļļas krāsa | kg | 19.065
A159 - Ekspozīcija Nr.6
1 | Grīdu koka gulšņu ierīkošana | m2 | 31.33
uz ķieģeļu stabiņiem
| Gulšņi 60*100 mm | m3 | 0.18798
| Paliktņi 25*120 mm | m3 | 0.09399
| Ķieģelis | gab. | 501.28
2 | Hidroizolācijas ieklāšana | m2 | 31.33
| Ruberoīds | m2 | 37.596
3 | Siltumizolācijas 150mm plākšnu
| ieklāšana | m2 | 31.33
| Siltumizolācija 150 mm | m2 | 31.33
4 | Koka grīdas no 40 mm bieziem
dēļiem (dēļa platums 200mm) ar
| grīdas ēvelēšanu | m2 | 31.33
| Dēļi 40*200 mm | m3 | 1.2532
| Grīdlīste | m | 24
| Naglas | kg | 23.4975
5 | Koka grīdu augstvērtīgs krāsojums
| ar eļļas krāsām | m2 | 31.33
| Eļļas krāsa | kg | 15.665
A160 - Ekspozīcija Nr.2
1 | Grīdu koka gulšņu ierīkošana | m2 | 45.2
uz ķieģeļu stabiņiem
| Gulšņi 60*100 mm | m3 | 0.2712
| Paliktņi 25*120 mm | m3 | 0.1356
| Ķieģelis | gab. | 723.2
2 | Hidroizolācijas ieklāšana | m2 | 45.2
| Ruberoīds | m2 | 54.24
3 | Siltumizolācijas 150mm plākšnu
| ieklāšana | m2 | 45.2
| Siltumizolācija 150 mm | m2 | 45.2
4 | Koka grīdas no 40 mm bieziem
dēļiem (dēļa platums 200mm) ar
| grīdas ēvelēšanu | m2 | 45.2
| Dēļi 40*200 mm | m3 | 1.808
| Grīdlīste | m | 30
| Naglas | kg | 33.9
5 | Koka grīdu augstvērtīgs krāsojums
| ar eļļas krāsām | m2 | 45.2
| Eļļas krāsa | kg | 22.6
A161 - Ekspozīcija Nr.3
1 | Grīdu koka gulšņu ierīkošana | m2 | 41
uz ķieģeļu stabiņiem
| Gulšņi 60*100 mm | m3 | 0.246
| Paliktņi 25*120 mm | m3 | 0.123
| Ķieģelis | gab. | 656
2 | Hidroizolācijas ieklāšana | m2 | 41
| Ruberoīds | m2 | 49.2
3 | Siltumizolācijas 150mm plākšnu
| ieklāšana | m2 | 41
| Siltumizolācija 150 mm | m2 | 41
4 | Koka grīdas no 40 mm bieziem
dēļiem (dēļa platums 200mm) ar
| grīdas ēvelēšanu | m2 | 41
| Dēļi 40*200 mm | m3 | 1.64
| Grīdlīste | m | 26
| Naglas | kg | 30.75
5 | Koka grīdu augstvērtīgs krāsojums
| ar eļļas krāsām | m2 | 41
| Eļļas krāsa | kg | 20.5
A162 - Ekspozīcija Nr.4
1 | Grīdu koka gulšņu ierīkošana | m2 | 38.48
uz ķieģeļu stabiņiem
| Gulšņi 60*100 mm | m3 | 0.23088
| Paliktņi 25*120 mm | m3 | 0.11544
| Ķieģelis | gab. | 615.68
2 | Hidroizolācijas ieklāšana | m2 | 38.48
| Ruberoīds | m2 | 46.176
3 | Siltumizolācijas 150mm plākšnu
| ieklāšana | m2 | 38.48
| Siltumizolācija 150 mm | m2 | 38.48
4 | Koka grīdas no 40 mm bieziem
dēļiem (dēļa platums 200mm) ar
| grīdas ēvelēšanu | m2 | 38.48
| Dēļi 40*200 mm | m3 | 1.5392
| Grīdlīste | m | 28
| Naglas | kg | 28.86
5 | Koka grīdu augstvērtīgs krāsojums
| ar eļļas krāsām | m2 | 38.48
| Eļļas krāsa | kg | 19.24
A163 - Ekspozīcija Nr.5
1 | Grīdu koka gulšņu ierīkošana | m2 | 34.82
uz ķieģeļu stabiņiem
| Gulšņi 60*100 mm | m3 | 0.20892
| Paliktņi 25*120 mm | m3 | 0.10446
| Ķieģelis | gab. | 557.12
2 | Hidroizolācijas ieklāšana | m2 | 34.82
| Ruberoīds | m2 | 41.784
3 | Siltumizolācijas 150mm plākšnu
| ieklāšana | m2 | 34.82
| Siltumizolācija 150 mm | m2 | 34.82
4 | Koka grīdas no 40 mm bieziem
dēļiem (dēļa platums 200mm) ar
| grīdas ēvelēšanu | m2 | 34.82
| Dēļi 40*200 mm | m3 | 1.3928
| Grīdlīste | m | 24
| Naglas | kg | 26.115
5 | Koka grīdu augstvērtīgs krāsojums
| ar eļļas krāsām | m2 | 34.82
| Eļļas krāsa | kg | 17.41
A164 - Ekspozīcija Nr.5a
1 | Grīdu koka gulšņu ierīkošana | m2 | 5.2
uz ķieģeļu stabiņiem
| Gulšņi 60*100 mm | m3 | 0.0312
| Paliktņi 25*120 mm | m3 | 0.0156
| Ķieģelis | gab. | 83.2
2 | Hidroizolācijas ieklāšana | m2 | 5.2
| Ruberoīds | m2 | 6.24
3 | Siltumizolācijas 150mm plākšnu
| ieklāšana | m2 | 5.2
| Siltumizolācija 150 mm | m2 | 5.2
4 | Koka grīdas no 40 mm bieziem
dēļiem (dēļa platums 200mm) ar
| grīdas ēvelēšanu | m2 | 5.2
| Dēļi 40*200 mm | m3 | 0.208
| Grīdlīste | m | 10
| Naglas | kg | 3.9
5 | Koka grīdu augstvērtīgs krāsojums
| ar eļļas krāsām | m2 | 5.2
| Eļļas krāsa | kg | 2.6
E135 - Gaitenis
1 | Grīdas flīžu ieklāšana | m2 | 6.08
| Keramikas flīzes | m2 | 6.08
| Līme | kg | 1.52
2 | Izlīdzinošā kārta,50 mm | m2 | 6.08
| Betons C16/20 | m3 | 0.304
| Armatūras siets D6BI,sols 200*200 | m2 | 6.2016
3 | Siltumizolācijas Tenapors EPS 150
| ieklāšana,100 mm | m2 | 6.08
| Siltumizolācija Tenapors EPS 150 | m2 | 6.384
4 | Hidroizolācijas ieklāšana | m2 | 6.08
| Polietilēna plēve 120 mk. | m2 | 12.464
5 | Blieteta smilts,50 mm | m2 | 6.08
| Smilts | m3 | 0.304
6 | Blieteta šķembas,150 mm | m2 | 6.08
| Šķembas | m3 | 0.912
7 | Grīdlīstes ierīkošana (flīzes) | m | 11
| flīzes | m | 11
E136 - Personāla ģērbtuve
1 | Grīdas flīžu ieklāšana | m2 | 3.22
| Keramikas flīzes | m2 | 3.22
| Līme | kg | 0.805
2 | Izlīdzinošā kārta,50 mm | m2 | 3.22
| Betons C16/20 | m3 | 0.161
| Armatūras siets D6BI,sols 200*200 | m2 | 3.2844
3 | Siltumizolācijas Tenapors EPS 150
| ieklāšana,100 mm | m2 | 3.22
| Siltumizolācija Tenapors EPS 150 | m2 | 3.381
4 | Hidroizolācijas ieklāšana | m2 | 3.22
| Polietilēna plēve 120 mk. | m2 | 6.601
5 | Blieteta smilts,50 mm | m2 | 3.22
| Smilts | m3 | 0.161
6 | Blieteta šķembas,150 mm | m2 | 3.22
| Šķembas | m3 | 0.483
7 | Grīdlīstes ierīkošana (flīzes) | m | 7
| flīzes | m | 7
E136a - Personāla sanmezgls
1 | Grīdas flīžu ieklāšana | m2 | 3.88
| Keramikas flīzes | m2 | 3.88
| Līme | kg | 0.97
2 | Izlīdzinošā kārta,50 mm | m2 | 3.88
| Betons C16/20 | m3 | 0.194
| Armatūras siets D6BI,solis 200*200 | m2 | 3.9576
3 | Siltumizolācijas Tenapors EPS 150
| ieklāšana,100 mm | m2 | 3.88
| Siltumizolācija Tenapors EPS 150 | m2 | 4.074
4 | Hidroizolācijas ieklāšana | m2 | 3.88
| Polietilēna plēve 120 mk. | m2 | 7.954
5 | Blietēta smilts, 50 mm | m2 | 3.88
| Smilts | m3 | 0.194
6 | Blietētas šķembas,150 mm | m2 | 3.88
| Šķembas | m3 | 0.582
7 | Grīdlīste ierīkošana (flīzes) | m | 8
| flīzes | m | 8
E137 - Saimniecības telpa
1 | Grīdu koka gulšņu ierīkošana | m2 | 26.65
uz ķieģeļu stabiņiem
| Gulšņi 60*100 mm | m3 | 0.1599
| Paliktņi 25*120 mm | m3 | 0.07995
| Ķieģelis | gab. | 426.4
2 | Hidroizolācijas ieklāšana | m2 | 26.65
| Ruberoīds | m2 | 31.98
3 | Siltumizolācijas 150mm plākšnu
| ieklāšana | m2 | 26.65
| Siltumizolācija 150 mm | m2 | 26.65
4 | Koka grīdas no 40 mm bieziem
dēļiem (dēļa platums 200mm) ar
| grīdas ēvelēšanu | m2 | 26.65
| Dēļi 40*200 mm | m3 | 1.066
| Grīdlīste | m | 20
| Naglas | kg | 19.9875
5 | Koka grīdu augstvērtīgs krāsojums
| ar eļļas krāsām | m2 | 26.65
| Eļļas krāsa | kg | 13.325
E138 - Noliktava
1 | Grīdu koka gulšņu ierīkošana | m2 | 13.28
uz ķieģeļu stabiņiem
| Gulšņi 60*100 mm | m3 | 0.07968
| Paliktņi 25*120 mm | m3 | 0.03984
| Ķieģelis | gab. | 212.48
2 | Hidroizolācijas ieklāšana | m2 | 13.28
| Ruberoīds | m2 | 15.936
3 | Siltumizolācijas 150mm plākšnu
| ieklāšana | m2 | 13.28
| Siltumizolācija 150 mm | m2 | 13.28
4 | Koka grīdas no 40 mm bieziem
dēļiem (dēļa platums 200mm) ar
| grīdas ēvelēšanu | m2 | 13.28
| Dēļi 40*200 mm | m3 | 0.5312
| Grīdlīste | m | 16
| Naglas | kg | 9.96
5 | Koka grīdu augstvērtīgs krāsojums
| ar eļļas krāsām | m2 | 13.28
| Eļļas krāsa | kg | 6.64
E149 - Kāpņu telpa
1 | Betona grīdas remontēt,40 mm | m2 | 14.72
| Betons B 20 | m3 | 0.5888
| Šķembas | m3 | 2.208
E147 - Mākslinieku ģērbtuve
1 | Grīdu koka gulšņu ierīkošana | m2 | 15.65
uz ķieģeļu stabiņiem
| Gulšņi 60*100 mm | m3 | 0.0939
| Paliktņi 25*120 mm | m3 | 0.04695
| Ķieģelis | gab. | 250.4
2 | Hidroizolācijas ieklāšana | m2 | 15.65
| Ruberoīds | m2 | 18.78
3 | Siltumizolācijas 150mm plākšnu
| ieklāšana | m2 | 15.65
| Siltumizolācija 150 mm | m2 | 15.65
4 | Koka grīdas no 40 mm bieziem
dēļiem (dēļa platums 200mm) ar
| grīdas ēvelēšanu | m2 | 15.65
| Dēļi 40*200 mm | m3 | 0.626
| Grīdlīste | m | 18
| Naglas | kg | 11.7375
5 | Koka grīdu augstvērtīgs krāsojums
| ar eļļas krāsām | m2 | 15.65
| Eļļas krāsa | kg | 7.825
E147a - Priekštelpa
1 | Grīdu koka gulšņu ierīkošana | m2 | 8.73
uz ķieģeļu stabiņiem
| Gulšņi 60*100 mm | m3 | 0.05238
| Paliktņi 25*120 mm | m3 | 0.02619
| Ķieģelis | gab. | 139.68
2 | Hidroizolācijas ieklāšana | m2 | 8.73
| Ruberoīds | m2 | 10.476
3 | Siltumizolācijas 150mm plākšnu
| ieklāšana | m2 | 8.73
| Siltumizolācija 150 mm | m2 | 8.73
4 | Koka grīdas no 40 mm bieziem
dēļiem (dēļa platums 200mm) ar
| grīdas ēvelēšanu | m2 | 8.73
| Dēļi 40*200 mm | m3 | 0.3492
| Grīdlīste | m | 12
| Naglas | kg | 6.5475
5 | Koka grīdu augstvērtīgs krāsojums
| ar eļļas krāsām | m2 | 8.73
| Eļļas krāsa | kg | 4.365
E147b - Invalīdu tualete
1 | Grīdas flīžu (vēsturisko) ieklāšana | m2 | 4.52
| Keramikas flīzes | m2 | 4.52
| Līme | kg | 1.13
2.stāva telpas
E237 - Pasākumu zāle
1 | Vecās parketa grīdas slīpēšana | m2 | 85.9
2 | Parketa grīdu apstrāde ar grīdas
| eļļu | m2 | 85.9
| Grīdas eļļa | kg | 42.95
E238 - Palīgtelpa
1 | Grīdu koka gulšņu ierīkošana | m2 | 16.21
| Gulšņi 60*100 mm | m3 | 0.09726
| Paliktņi 25*120 mm | m3 | 0.04863
2 | Koka grīdas no 40 mm bieziem
dēļiem (dēļa platums 200mm) ar
| grīdas ēvelēšanu | m2 | 16.21
| Dēļi 40*200 mm | m3 | 0.6484
| Grīdlīste | m | 18
| Naglas | kg | 12.1575
3 | Koka grīdu apstrāde ar grīdas
| eļļu | m2 | 16.21
| Grīdas eļlā | kg | 8.105
E239 - Tualetes priekštelpa
1 | Grīdu koka gulšņu ierīkošana | m2 | 11
| Gulšņi 60*100 mm | m3 | 0.066
| Paliktņi 25*120 mm | m3 | 0.033
2 | Koka grīdas no 40 mm bieziem
dēļiem (dēļa platums 200mm) ar
| grīdas ēvelēšanu | m2 | 11
| Dēļi 40*200 mm | m3 | 0.495
| Grīdlīste | m | 14
| Naglas | kg | 8.25
3 | Koka grīdu apstrāde ar grīdas
| eļļu | m2 | 11
| Grīdas eļlā | kg | 5.5
E240 - Ekspozīcija-tualete
1 | Vēsturiskā flīžu seguma
| restaurācija | m2 | 2.98
| Flīzes | m2 | 3.278
| Līme | kg | 0.745
E242 - Ekspozīcija par mazgāšanos
1 | Vecās parketa grīdas slīpēšana | m2 | 13.33
2 | Parketa grīdu apstrāde ar grīdas
| eļļu | m2 | 13.33
| Grīdas eļlā | kg | 6.665
E243 - Ekspozīcija-guļamtelpa
1 | Vecās parketa grīdas slīpēšana | m2 | 42.82
2 | Parketa grīdu apstrāde ar grīdas
| eļļu | m2 | 42.82
| Grīdas eļļa | kg | 21.41
E244 - Ekspozīcija-buduārs
1 | Vecās parketa grīdas slīpēšana | m2 | 32.71
2 | Parketa grīdu apstrāde ar grīdas
| eļļu | m2 | 32.71
| Grīdas eļļa | kg | 16.355
A245 - Priekštelpa
1 | Vecās parketa grīdas slīpēšana | m2 | 6.89
2 | Parketa grīdu apstrāde ar grīdas
| eļļu | m2 | 6.89
| Grīdas eļļa | kg | 3.445
A245a - Balkons
1 | Vēsturiskā flīžu seguma
| restaurācija | m2 | 21.4
| Flīzes | m2 | 23.54
| Līme | kg | 5.35
A247 - Balkona priekštelpa
1 | Vecās parketa grīdas slīpēšana | m2 | 28.77
2 | Parketa grīdu apstrāde ar grīdas
| eļļu | m2 | 28.77
| Grīdas eļļa | kg | 14.385
A248 - Ēdamzāle
1 | Grīdu segums no saplākšņa | m2 | 102.18
22mm biezuma
| Saplāksnis | m2 | 112.398
2 | Jaunas parketa grīdas (cietkoka
parketa dēlīši 14 mm biezuma)
| ieklāšana un slīpēšana | m2 | 102.18
| Cietkoka parketa dēlīši 14 mm | m2 | 112.398
| Grīdlīste | m | 42
3 | Tvaikas izolācijas ieklāšana | m2 | 102.18
| Tvaika izolācija | m2 | 123.6378
4 | Parketa grīdu apstrāde ar grīdas
| eļļu | m2 | 102.18
| Grīdas eļļa | kg | 51.09
A249 - Zilais salons
1 | Vecās parketa grīdas slīpēšana | m2 | 46
2 | Parketa grīdu apstrāde ar grīdas
| eļļu | m2 | 46
| Grīdas eļļa | kg | 23
A250 - Sarkanais salons
1 | Grīdu segums no saplākšņa | m2 | 44.2
22mm biezuma
| Saplāksnis | m2 | 48.62
2 | Jaunas parketa grīdas (cietkoka
parketa dēlīši 14 mm biezuma)
| ieklāšana un slīpēšana | m2 | 44.2
| Cietkoka parketa dēlīši 14 mm | m2 | 48.62
| Grīdlīste | m | 28
3 | Tvaikas izolācijas ieklāšana | m2 | 44.2
| Tvaika izolācija | m2 | 53.482
4 | Parketa grīdu apstrāde ar grīdas
| eļļu | m2 | 44.2
| Grīdas eļļa | kg | 22.1
A251 - Kāpņu telpa
1 | Grīdu segums no saplākšņa | m2 | 54.55
22mm biezuma
| Saplāksnis | m2 | 60.005
2 | Jaunas parketa grīdas (cietkoka
parketa dēlīši 14 mm biezuma)
| ieklāšana un slīpēšana | m2 | 54.55
| Cietkoka parketa dēlīši 14 mm | m2 | 60.005
| Grīdlīste | m | 32
3 | Tvaikas izolācijas ieklāšana | m2 | 54.55
| Tvaika izolācija | m2 | 66.0055
4 | Parketa grīdu apstrāde ar grīdas
| eļļu | m2 | 54.55
| Grīdas eļļa | kg | 27.275
A252 - Lielā zāle
1 | Grīdu segums no saplākšņa | m2 | 197.36
22mm biezuma
| Saplāksnis | m2 | 217.096
2 | Jaunas parketa grīdas (cietkoka
parketa dēlīši 14 mm biezuma)
| ieklāšana un slīpēšana | m2 | 197.36
| Cietkoka parketa dēlīši 14 mm | m2 | 217.096
| Grīdlīste | m | 60
3 | Tvaikas izolācijas ieklāšana | m2 | 197.36
| Tvaika izolācija | m2 | 238.8056
4 | Parketa grīdu apstrāde ar grīdas
| eļļu | m2 | 197.36
| Grīdas eļļa | kg | 98.68
5. Ailas
Pagrabstāva telpas
1. Logi
1 | Koka logu bloku L-6, 580x820, | m2 | 0.48
1gb.uzstādīšana
| Koka logu bloks 580x820 | m2 | 0.48
| Palīgmateriāli | m2 | 0.48
| Kaltas metālas viras un āķī | gab. | 4
| Rokturis | gab. | 1
| Fiksatori | gab. | 2
2 | Koka logu bloku L-7, 700x430, | m2 | 0.9
3gb.uzstādīšana
| Koka logu bloks 700x430 | m2 | 0.9
| Palīgmateriāli | m2 | 0.9
| Kaltas metālas viras un āķī | gab. | 12
| Rokturis | gab. | 3
| Fiksatori | gab. | 6
3 | Koka logu bloku L-8, 450x400, | m2 | 0.18
1gb.uzstādīšana
| Koka logu bloks 450x400 | m2 | 0.18
| Palīgmateriāli | m2 | 0.18
| Kaltas metālas viras un āķī | gab. | 4
| Rokturis | gab. | 1
| Fiksatori | gab. | 2
4 | Jaunu skārda palodžu montāža | m | 4
| Palodzes | m | 4
2. Durvis
1 | Koka dēļu durvju D-3 (4gb.,
skujkoka apstrādāta ar lineļļas
| krāsu, 1200x1820) uzstādīšana | m2 | 8.73
| Koka dēļu durvju D-3, 1200x1820 | m2 | 6.55
| Kaltas viras | gab. | 8
| Rokturis | kpl. | 4
2 | Koka dēļu durvju D-14 (1gb.,
skujkoka apstrādāta ar lineļļas
| krāsu, 1000x2000) uzstādīšana | m2 | 2
| Koka dēļu durvju D-14, 1000x2000 | m2 | 2
| Kaltas viras | gab. | 2
| Rokturis | kpl. | 1
1.stāva telpas
1. Logi
1 | Koka logu bloku L-1, 1300x2000, | m2 | 10.4
4gb.restaurācija
| Palīgmateriāli | m2 | 10.4
| Kaltas metālas viras un āķī | gab. | 16
| Rokturis | gab. | 4
| Fiksatori | gab. | 8
2 | Koka logu bloku L-2, 1300x2000, | m2 | 7.8
3gb.uzstādīšana
| Koka logu bloks 1300x2000 | m2 | 7.8
| Kaltas metālas viras un āķī | gab. | 12
| Rokturis | gab. | 3
| Fiksatori | gab. | 6
3 | Jaunu iekšējo palodžu montāža | m | 9.8
| Palodzes | m | 9.8
4 | Jaunu skārda palodžu montāža | m | 9.8
| Palodzes | m | 9.8
5 | Dekoratīvas koka restes radiatoriem
| ( 1500*800 h mm) | gab. | 19
Dekoratīvas koka restes radiatoriem
| ( 1500*800 h mm) | gab. | 19
2. Durvis
1 | Koka pilldiņu ārdurvju D-1 (divviru,
skujkoka apstrādāta ar lineļļas
krāsu, 1740x2890, 2gb.)
| uzstādīšana | m2 | 10.06
| Koka dēļu durvju D-1, 1740x2890 | m2 | 10.06
| Rokturis | kpl. | 2
| Stobrviras | gab. | 4
2 | Koka pilldiņu ārdurvju D-2 (divviru,
ar metāla režģiem pildiņos
1450x2950, 1gb.) saglabājamas,
restaurējamas un pārceļamas no
| blakus ailes | m2 | 4.28
| Koka dēļu durvju D-2, 1450x2950 | m2 | 4.28
| Rokturis | kpl. | 1
| Stobrviras | gab. | 2
3 | Koka pilldiņu durvju D-6 (divviru,
ugunsdrošas EI36, 1420x2750,
| 1gb.) uzstādīšana | m2 | 3.91
| Koka dēļu durvju D-6, 1420x2750 | m2 | 3.91
| Rokturis | kpl. | 1
| Stobrviras | gab. | 2
4 | Koka pilldiņu durvju D-8,
1110x2120, 6gb.skujkoka
apstrādāta ar lineļļas krāsu,
| uzstādīšana | m2 | 14.12
| Koka dēļu durvju D-8, 1110x2120 | m2 | 14.12
| Rokturis | kpl. | 6
| Stobrviras | gab. | 12
5 | Koka dēļu durvju D-9 (6gb.,
skujkoka apstrādāta ar lineļļas
| krāsu, 1060x2000) uzstādīšana | m2 | 12.72
| Koka dēļu durvju D-9, 1060x2000 | m2 | 12.72
| Kaltas viras | gab. | 12
| Rokturis | kpl. | 6
6 | Koka finierētu durvju D-10
(1090x2240 2gb.) saglabājamas
| un restaurējamas | m2 | 4.88
| Koka dēļu durvju D-10, 1090x2240 | m2 | 4.88
| Kaltas viras | gab. | 4
| Rokturis | kpl. | 2
7 | Koka pilldiņu durvju D-11
(1110x2100,skujkoka apstrādāta ar
| lineļļas krāsu, 3gb.) uzstādīšana | m2 | 6.99
| Koka dēļu durvju D-11, 1110x2100 | m2 | 6.99
| Rokturis | kpl. | 3
| Stobrviras | gab. | 6
8 | Koka dēļu durvju D-12 (1gb.,
skujkoka apstrādāta ar lineļļas
| krāsu,1200x2000) uzstādīšana | m2 | 2.4
| Koka dēļu durvju D-12, 1200x2000 | m2 | 2.4
| Kaltas viras | gab. | 2
| Rokturis | kpl. | 1
9 | Koka pilldiņu durvju D-13 ( divviru,
1400x2950, ar stiklojumu, 1gb.)
| saglabājamas un restaurējamas | m2 | 4.13
| Koka dēļu durvju D-13, 1400x2950 | m2 | 4.13
| Rokturis | kpl. | 1
| Stobrviras | gab. | 2
10 | Koka dēļu durvju D-14 (3gb.,
skujkoka apstrādāta ar lineļļas
| krāsu,900x2100) uzstādīšana | m2 | 5.67
| Koka dēļu durvju D-14, 900x2100 | m2 | 5.67
| Kaltas viras | gab. | 6
| Rokturis | kpl. | 3
3. Vārti
1 | Koka dēļu vārti V-1, V - 2 (2gb.,
skujkoka apstrādāta ar lineļļas
| krāsu) uzstādīšana | gab. | 2
| Koka dēļu vārti V-1, V - 2 | gab. | 2
| Kaltas viras | gab. | 8
| Rokturis | kpl. | 2
2.stāva telpas
1. Logi
1 | Koka logu bloku L-3, 1340x2440, | m2 | 32.7
10gb.uzstādīšana
| Koka logu bloks 1340x2440 | m2 | 32.7
| Kaltas metālas viras un āķī | gab. | 40
| Rokturis | gab. | 10
| Fiksatori | gab. | 20
2 | Koka logu bloku L-4, 1300x3020, | m2 | 7.85
2gb.restaurācija
| Palīgmateriāli | m2 | 7.85
| Kaltas metālas viras un āķī | gab. | 8
| Rokturis | gab. | 2
| Fiksatori | gab. | 4
3 | Koka logu bloku L-5, 600x700, | m2 | 0.42
1gb.restaurācija
| Palīgmateriāli | m2 | 0.42
| Kaltas metālas viras un āķī | gab. | 4
| Rokturis | gab. | 1
| Fiksatori | gab. | 2
4 | Jaunu iekšējo palodžu montāža | m | 18
| Palodzes | m | 18
5 | Jaunu skārda palodžu montāža | m | 18
| Palodzes | m | 18
2. Durvis
1 | Koka pilldiņu durvju D-16 (divviru,
oša koka, beicētas un lakotas
ar pildiņu apšuvumu ailei 3.35 m2,
no beicēta un lakota oša koka,
| 1610x2920, 3gb.) uzstādīšana | m2 | 14.1
| Koka dēļu durvju D-16, 1610x2920 | m2 | 14.1
| Rokturis | kpl. | 3
| Stobrviras | gab. | 6
2 | Koka pilldiņu durvju D-17 (divviru,
oša koka, beicētas un lakotas
ar pildiņu apšuvumu ailei 3.35 m2,
no beicēta un lakota oša koka,
| 1610x2920, 6gb.) uzstādīšana | m2 | 28.21
| Koka dēļu durvju D-17, 1610x2920 | m2 | 28.21
| Rokturis | kpl. | 6
| Stobrviras | gab. | 12
3 | Koka pilldiņu durvju D-18
(850x2100, oša koka, beicētas un
| lakotas, 1gb.) uzstādīšana | m2 | 1.79
| Koka dēļu durvju D-18, 850x2100 | m2 | 1.79
| Rokturis | kpl. | 1
| Stobrviras | gab. | 2
4 | Koka pilldiņu durvju D-19
(750x1900,oša koka, beicētas un
| lakotas, 2gb.) uzstādīšana | m2 | 2.85
| Koka dēļu durvju D-19, 750x1900 | m2 | 2.85
| Rokturis | kpl. | 2
| Stobrviras | gab. | 4
5 | Koka pilldiņu vērtnes D-20
(900x2000,oša koka, beicētas un
| lakotas 2gb.) uzstādīšana | m2 | 3.6
| Koka dēļu durvju D-20, 900x2000 | m2 | 3.6
| Rokturis | kpl. | 2
| Stobrviras | gab. | 4
6 | Koka pilldiņu durvju D-21
( 970x2030, 1gb.) saglabājamas
| un restaurējamas | m2 | 1.97
| Koka dēļu durvju D-21, 970x2030 | m2 | 1.97
| Rokturis | kpl. | 1
| Stobrviras | gab. | 2
7 | Koka pilldiņu durvju D-22
(1030x2010 1gb.) saglabājamas
| un restaurējamas | m2 | 2.07
| Koka dēļu durvju D-22, 1030x2010 | m2 | 2.07
| Rokturis | kpl. | 1
| Stobrviras | gab. | 2
8 | Koka pilldiņu vērtnes D-23
(1110x2120, skujkoka apstrādāta
| ar lineļļas krāsu 1gb.) uzstādīšana | m2 | 2.35
| Koka dēļu durvju D-23, 1110x2120 | m2 | 2.35
| Rokturis | kpl. | 1
| Stobrviras | gab. | 2
9 | Koka pilldiņu durvju D-24
(750x1900,oša koka, beicētas un
| lakotas, 1gb.) uzstādīšana | m2 | 1.43
| Koka dēļu durvju D-24, 750x1900 | m2 | 1.43
| Rokturis | kpl. | 1
| Stobrviras | gab. | 2
10 | Koka dēļu durvju D-25 (1gb.,
skujkoka apstrādāta ar lineļļas
| krāsu, 900x1820) uzstādīšana | m2 | 1.64
| Koka dēļu durvju D-25, 900x1820 | m2 | 1.64
| Kaltas viras | gab. | 2
| Rokturis | kpl. | 1
11 | Dekoratīvas koka restes radiatoriem
| ( 1500*800 h mm) | gab. | 31
Dekoratīvas koka restes radiatoriem
| ( 1500*800 h mm) | gab. | 31
Bēniņi telpas
1. Logi
1 | Koka logu bloku L-9, 500x300,
| 9gb.uzstādīšana | m2 | 1.35
| Koka logu bloks 500x300 | m2 | 1.35
| Kaltas metālas viras un āķī | gab. | 36
| Rokturis | gab. | 9
| Fiksatori | gab. | 18
2 | Koka dēļu slēģu (vērtņu,saglabājot
esošo kārbu) ar loga dalījuma
imitāciju krāsojumā L-17,
| 850x2255, 4gb. uzstādīšana | m2 | 7.7
| Palīgmateriāli | m2 | 7.7
| Kaltas metālas viras un āķī | gab. | 16
| Rokturis | gab. | 4
| Fiksatori | gab. | 8
3 | Jaunu iekšējo palodžu montāža | m | 5.4
| Palodzes | m | 5.4
4 | Jaunu skārda palodžu montāža | m | 5.4
| Palodzes | m | 5.4
2. Durvis
1 | Ugunsdrošo durvju D-27
( 1200x2100, 1gb., ugunsdrošās
| EI 36 ) bloka uzstādīšana | m2 | 2.52
Ugunsdroša durvis D-27,
| 1200x2100 | m2 | 2.52
| Kaltas viras | gab. | 2
| Rokturis | kpl. | 1
6. Kāpnes
Kāpnes A - 1
| Blietēta smilts,50 mm | m2 | 1.98
| Smilts | m3 | 0.1188
| Monolīta dz/betona plātne | m3 | 1.1
| Betons C20/25 | m3 | 1.155
| Armatūras siets | kg | 14.3
| Vairogs,25 mm | m2 | 1.76
| Dēļi,40 mm | m3 | 0.022
| Betona pamatojums,100 mm | m3 | 0.1
| Betons C8/10 | m3 | 0.105
| Grīdas no ķieģeļa /esošā/ | m2 | 1.98
| Cementa java | m3 | 0.0594
| Ķieģelis | gab. | 47.52
| Metāla margas uzstādīšana | m | 6
| Metāla margas | kg | 10
Kāpnes A - 2
| Blietēta minerālgrunts | m2 | 3.32
| Minerālgrunts | m3 | 7.968
| Blietētas šķembas | m2 | 3.32
| Šķembas | m3 | 0.996
| Monolīta dz/betona plātne | m3 | 3.32
| Betons C20/25 | m3 | 3.486
| Armatūras siets | kg | 43.16
| Vairogs,25 mm | m2 | 5.312
| Dēļi,40 mm | m3 | 0.0664
| Blietēta smilts,50 mm | m2 | 3.32
| Smilts | m3 | 0.0996
| Betona pamatojums,100 mm | m3 | 0.1
| Betons C8/10 | m3 | 0.105
| Grīdas no ķieģeļa /esošā/ | m2 | 3.32
| Cementa java | m3 | 0.0996
| Ķieģelis | gab. | 79.68
| Metāla margas uzstādīšana | m | 5
| Metāla margas | kg | 8
7. Iekšējā apdare
1.stāva un pagrabstāva telpas
A004-A009 - Viduslaiku pils telpas
1.Sienas
1 | Aizmūrēt izjaukto sienas posmu
380mm biezumā ar sarkaniem māla
| ķieģeļiem (1.17m2) | m3 | 0.45
| Ķieģelis | gab. | 171
| Cementa-smilšu java | m3 | 0.1125
2 | Virsmu apstrādāt ar biocīdu (līdzekli
| pret pelējumu) | m2 | 360
| Līdzeklis | kg | 25.2
2.Griesti
1 | Virsmu apstrādāt ar biocīdu (līdzekli
| pret pelējumu) | m2 | 149.31
| Līdzeklis | kg | 10.4517
E010 - Kāpņu telpa
1.Sienas
1 | Virsmu špaktelēšana ar kaļķu javas
| apmetumu ECOIN | m2 | 33.88
| Kaļķu java ECOIN | kg | 8.47
2 | Virsmu špaktelēšana ar ECORAS | m2 | 33.88
| Špaktelis ECORAS | kg | 8.47
3 | Krāsojums iekšējām sienām ar kaļķu
| krāsu CHALIX DECOR FINITOR | m2 | 33.88
| Kaļķu krāsa | kg | 8.47
E011 - Noliktava
1.Sienas
1 | Sienu gruntēšana ar PRIMER
| ANTISALE vai anologu | m2 | 51.25
| Gruntējums PRIMER ANTISALE | kg | 12.8125
2 | Virsmu špaktelēšana ar ECORAS
| EXTRA FINE | m2 | 51.25
| Špaktelis ECORAS EXTRA FINE | kg | 12.8125
3 | Krāsojums iekšējām sienām ar kaļķu
| krāsu CHALIX DECOR FINITOR | m2 | 51.25
| Kaļķu krāsa | kg | 12.8125
2.Griesti
1 | Virsmu špaktelēšana ar ECORAS
| EXTRA FINE | m2 | 54.14
| Špaktelis ECORAS EXTRA FINE | kg | 13.535
2 | Krāsojums ar kaļķu
| krāsu CHALIX DECOR FINITOR | m2 | 54.14
| Kaļķu krāsa | kg | 13.535
A148 - Vējtveris
1.Sienas
1 | Sienu gruntēšana ar PRIMER
| ANTISALE vai anologu | m2 | 10.02
| Gruntējums PRIMER ANTISALE | kg | 2.505
2 | Veidot apmetumu 15mm ar sanācijas
| kaļķu apmetumu ECODE | m2 | 10.02
| Kaļķu apmetums ECODE | kg | 25.05
3 | Virsmu špaktelēšana ar kaļķu javas
| apmetumu ECOIN | m2 | 21.71
| Kaļķu java ECOIN | kg | 5.4275
4 | Virsmu špaktelēšana ar ECORAS | m2 | 31.73
| Špaktelis ECORAS | kg | 7.9325
5 | Virsmu špaktelēšana ar ECORAS
| EXTRA FINE | m2 | 31.73
| Špaktelis ECORAS EXTRA FINE | kg | 7.9325
6 | Krāsojums iekšējām sienām ar kaļķu
krāsu CHALIX DECOR FINITOR joslu
| trafareta tehnikā | m2 | 31.73
| Kaļķu krāsa | kg | 7.9325
2.Griesti
1 | Virsmu špaktelēšana ar kaļķu javas
| apmetumu ECOIN | m2 | 6.45
| Kaļķu java ECOIN | kg | 1.6125
2 | Virsmu špaktelēšana ar ECORAS | m2 | 6.45
| Špaktelis ECORAS | kg | 1.6125
3 | Virsmu špaktelēšana ar ECORAS
| EXTRA FINE | m2 | 6.45
| Špaktelis ECORAS EXTRA FINE | kg | 1.6125
4 | Krāsojums ar kaļķu
krāsu CHALIX DECOR FINITOR joslu
| trafareta tehnikā | m2 | 6.45
| Kaļķu krāsa | kg | 1.6125
A148a - Terase
1.Griesti
1 | Krāsojums ar kaļķu
| krāsu CHALIX DECOR FINITOR | m2 | 21.23
| Kaļķu krāsa | kg | 5.3075
A151 - Priekštelpa (garderobe)
1.Sienas
1 | Sienu gruntēšana ar PRIMER
| ANTISALE vai anologu | m2 | 10.02
| Gruntējums PRIMER ANTISALE | kg | 2.505
2 | Veidot apmetumu 15mm ar sanācijas
| kaļķu apmetumu ECODE | m2 | 10.02
| Kaļķu apmetums ECODE | kg | 25.05
3 | Virsmu špaktelēšana ar kaļķu javas
| apmetumu ECOIN | m2 | 21.71
| Kaļķu java ECOIN | kg | 5.4275
4 | Virsmu špaktelēšana ar ECORAS | m2 | 31.73
| Špaktelis ECORAS | kg | 7.9325
5 | Virsmu špaktelēšana ar ECORAS
| EXTRA FINE | m2 | 31.73
| Špaktelis ECORAS EXTRA FINE | kg | 7.9325
6 | Krāsojums iekšējām sienām ar kaļķu
krāsu CHALIX DECOR FINITOR joslu
| trafareta tehnikā | m2 | 31.73
| Kaļķu krāsa | kg | 7.9325
2.Griesti
1 | Virsmu špaktelēšana ar kaļķu javas
| apmetumu ECOIN | m2 | 24.65
| Kaļķu java ECOIN | kg | 6.1625
2 | Virsmu špaktelēšana ar ECORAS | m2 | 24.65
| Špaktelis ECORAS | kg | 6.1625
3 | Virsmu špaktelēšana ar ECORAS
| EXTRA FINE | m2 | 24.65
| Špaktelis ECORAS EXTRA FINE | kg | 6.1625
4 | Krāsojums ar kaļķu
| krāsu CHALIX DECOR FINITOR | m2 | 24.65
| Kaļķu krāsa | kg | 6.1625
A154 - Gaitenis
1.Sienas
1 | Sienu gruntēšana ar PRIMER
| ANTISALE vai anologu | m2 | 72.04
| Gruntējums PRIMER ANTISALE | kg | 18.01
2 | Veidot apmetumu 15mm ar sanācijas
| kaļķu apmetumu ECODE | m2 | 72.04
| Kaļķu apmetums ECODE | kg | 180.1
3 | Virsmu špaktelēšana ar kaļķu javas
| apmetumu ECOIN | m2 | 156.08
| Kaļķu java ECOIN | kg | 39.02
4 | Virsmu špaktelēšana ar ECORAS | m2 | 228.12
| Špaktelis ECORAS | kg | 57.03
5 | Virsmu špaktelēšana ar ECORAS
| EXTRA FINE | m2 | 228.12
| Špaktelis ECORAS EXTRA FINE | kg | 57.03
6 | Krāsojums iekšējām sienām ar kaļķu
krāsu CHALIX DECOR FINITOR joslu
| trafareta tehnikā | m2 | 228.12
| Kaļķu krāsa | kg | 57.03
2.Griesti
1 | Virsmu špaktelēšana ar kaļķu javas
| apmetumu ECOIN | m2 | 67.65
| Kaļķu java ECOIN | kg | 16.9125
2 | Virsmu špaktelēšana ar ECORAS | m2 | 67.65
| Špaktelis ECORAS | kg | 16.9125
3 | Virsmu špaktelēšana ar ECORAS
| EXTRA FINE | m2 | 67.65
| Špaktelis ECORAS EXTRA FINE | kg | 16.9125
4 | Krāsojums ar kaļķu
| krāsu CHALIX DECOR FINITOR | m2 | 67.65
| Kaļķu krāsa | kg | 16.9125
A155 - Ekspozīcijas telpa
1.Sienas
1 | Sienu gruntēšana ar PRIMER
| ANTISALE vai anologu | m2 | 21.8
| Gruntējums PRIMER ANTISALE | kg | 5.45
2 | Veidot apmetumu 15mm ar sanācijas
| kaļķu apmetumu ECODE | m2 | 21.8
| Kaļķu apmetums ECODE | kg | 54.5
3 | Virsmu špaktelēšana ar ECORAS | m2 | 21.8
| Špaktelis ECORAS | kg | 5.45
4 | Virsmu špaktelēšana ar ECORAS
| EXTRA FINE | m2 | 21.8
| Špaktelis ECORAS EXTRA FINE | kg | 5.45
5 | Krāsojums iekšējām sienām ar kaļķu
krāsu CHALIX DECOR FINITOR joslu
| trafareta tehnikā | m2 | 21.8
| Kaļķu krāsa | kg | 5.45
2.Griesti
1 | Virsmu špaktelēšana ar kaļķu javas
| apmetumu ECOIN | m2 | 31.65
| Kaļķu java ECOIN | kg | 7.9125
2 | Virsmu špaktelēšana ar ECORAS | m2 | 31.65
| Špaktelis ECORAS | kg | 7.9125
3 | Virsmu špaktelēšana ar ECORAS
| EXTRA FINE | m2 | 31.65
| Špaktelis ECORAS EXTRA FINE | kg | 7.9125
4 | Krāsojums ar kaļķu
| krāsu CHALIX DECOR FINITOR | m2 | 31.65
| Kaļķu krāsa | kg | 7.9125
A156 - Medību salons
1.Sienas
1 | Sienu gruntēšana ar PRIMER
| ANTISALE vai anologu, h=1,5 m | m2 | 66
| Gruntējums PRIMER ANTISALE | kg | 16.5
2 | Veidot apmetumu 15mm ar sanācijas
| kaļķu apmetumu ECODE | m2 | 66
| Kaļķu apmetums ECODE | kg | 165
3 | Virsmu špaktelēšana ar ECORAS | m2 | 66
| Špaktelis ECORAS | kg | 16.5
4 | Virsmu špaktelēšana ar ECORAS
| EXTRA FINE | m2 | 94
| Špaktelis ECORAS EXTRA FINE | kg | 23.5
5 | Krāsojums iekšējām sienām ar kaļķu
| krāsu CHALIX DECOR FINITOR | m2 | 94
| Kaļķu krāsa | kg | 23.5
A158 - Ekspozīcija Nr.7
1.Sienas
1 | Sienu gruntēšana ar PRIMER
| ANTISALE vai anologu | m2 | 32.18
| Gruntējums PRIMER ANTISALE | kg | 8.045
2 | Veidot apmetumu 15mm ar sanācijas
| kaļķu apmetumu ECODE | m2 | 32.18
| Kaļķu apmetums ECODE | kg | 80.45
3 | Virsmu špaktelēšana ar kaļķu javas
| apmetumu ECOIN | m2 | 69.74
| Kaļķu java ECOIN | kg | 17.435
4 | Virsmu špaktelēšana ar ECORAS | m2 | 101.92
| Špaktelis ECORAS | kg | 25.48
5 | Virsmu špaktelēšana ar ECORAS
| EXTRA FINE | m2 | 101.92
| Špaktelis ECORAS EXTRA FINE | kg | 25.48
6 | Krāsojums iekšējām sienām ar kaļķu
krāsu CHALIX DECOR FINITOR joslu
| trafareta tehnikā | m2 | 101.92
| Kaļķu krāsa | kg | 25.48
2.Griesti
1 | Virsmu špaktelēšana ar kaļķu javas
| apmetumu ECOIN | m2 | 38.13
| Kaļķu java ECOIN | kg | 9.5325
2 | Virsmu špaktelēšana ar ECORAS | m2 | 38.13
| Špaktelis ECORAS | kg | 9.5325
3 | Virsmu špaktelēšana ar ECORAS
| EXTRA FINE | m2 | 38.13
| Špaktelis ECORAS EXTRA FINE | kg | 9.5325
4 | Krāsojums ar kaļķu
krāsu CHALIX DECOR FINITOR joslu
| trafareta tehnikā | m2 | 38.13
| Kaļķu krāsa | kg | 9.5325
A159 - Ekspozīcija Nr.6
1.Sienas
1 | Sienu gruntēšana ar PRIMER
| ANTISALE vai anologu | m2 | 30.76
| Gruntējums PRIMER ANTISALE | kg | 7.69
2 | Veidot apmetumu 15mm ar sanācijas
| kaļķu apmetumu ECODE | m2 | 30.76
| Kaļķu apmetums ECODE | kg | 76.9
3 | Virsmu špaktelēšana ar kaļķu javas
| apmetumu ECOIN | m2 | 66.63
| Kaļķu java ECOIN | kg | 16.6575
4 | Virsmu špaktelēšana ar ECORAS | m2 | 97.39
| Špaktelis ECORAS | kg | 24.3475
5 | Virsmu špaktelēšana ar ECORAS
| EXTRA FINE | m2 | 97.39
| Špaktelis ECORAS EXTRA FINE | kg | 24.3475
6 | Krāsojums iekšējām sienām ar kaļķu
krāsu CHALIX DECOR FINITOR joslu
| trafareta tehnikā | m2 | 97.39
| Kaļķu krāsa | kg | 24.3475
2.Griesti
1 | Virsmu špaktelēšana ar kaļķu javas
| apmetumu ECOIN | m2 | 31.33
| Kaļķu java ECOIN | kg | 7.8325
2 | Virsmu špaktelēšana ar ECORAS | m2 | 31.33
| Špaktelis ECORAS | kg | 7.8325
3 | Virsmu špaktelēšana ar ECORAS
| EXTRA FINE | m2 | 31.33
| Špaktelis ECORAS EXTRA FINE | kg | 7.8325
4 | Krāsojums ar kaļķu
krāsu CHALIX DECOR FINITOR joslu
| trafareta tehnikā | m2 | 31.33
| Kaļķu krāsa | kg | 7.8325
A160 - Ekspozīcija Nr.2
1.Sienas
1 | Sienu gruntēšana ar PRIMER
| ANTISALE vai anologu | m2 | 35.06
| Gruntējums PRIMER ANTISALE | kg | 8.765
2 | Veidot apmetumu 15mm ar sanācijas
| kaļķu apmetumu ECODE | m2 | 35.06
| Kaļķu apmetums ECODE | kg | 87.65
3 | Virsmu špaktelēšana ar kaļķu javas
| apmetumu ECOIN | m2 | 75.98
| Kaļķu java ECOIN | kg | 18.995
4 | Virsmu špaktelēšana ar ECORAS | m2 | 111.04
| Špaktelis ECORAS | kg | 27.76
5 | Virsmu špaktelēšana ar ECORAS
| EXTRA FINE | m2 | 111.04
| Špaktelis ECORAS EXTRA FINE | kg | 27.76
6 | Krāsojums iekšējām sienām ar kaļķu
krāsu CHALIX DECOR FINITOR joslu
| trafareta tehnikā | m2 | 111.04
| Kaļķu krāsa | kg | 27.76
2.Griesti
1 | Virsmu špaktelēšana ar kaļķu javas
| apmetumu ECOIN | m2 | 45.2
| Kaļķu java ECOIN | kg | 11.3
2 | Virsmu špaktelēšana ar ECORAS | m2 | 45.2
| Špaktelis ECORAS | kg | 11.3
3 | Virsmu špaktelēšana ar ECORAS
| EXTRA FINE | m2 | 45.2
| Špaktelis ECORAS EXTRA FINE | kg | 11.3
4 | Krāsojums ar kaļķu
krāsu CHALIX DECOR FINITOR
|  | m2 | 45.2
| Kaļķu krāsa | kg | 11.3
A161 - Ekspozīcija Nr.3
1.Sienas
1 | Sienu gruntēšana ar PRIMER
| ANTISALE vai anologu | m2 | 33.24
| Gruntējums PRIMER ANTISALE | kg | 8.31
2 | Veidot apmetumu 15mm ar sanācijas
| kaļķu apmetumu ECODE | m2 | 33.24
| Kaļķu apmetums ECODE | kg | 83.1
3 | Virsmu špaktelēšana ar kaļķu javas
| apmetumu ECOIN | m2 | 33.24
| Kaļķu java ECOIN | kg | 8.31
4 | Virsmu špaktelēšana ar ECORAS | m2 | 33.24
| Špaktelis ECORAS | kg | 8.31
5 | Virsmu špaktelēšana ar ECORAS
| EXTRA FINE | m2 | 33.24
| Špaktelis ECORAS EXTRA FINE | kg | 8.31
6 | Krāsojums iekšējām sienām ar kaļķu
krāsu CHALIX DECOR FINITOR joslu
| trafareta tehnikā | m2 | 33.24
| Kaļķu krāsa | kg | 8.31
7 | Orģināla gleznojuma restaurācija | m2 | 43.21
| Krāsas | kg | 32.4075
| Palīgmateriāli | m2 | 43.21
2.Griesti
1 | Virsmu špaktelēšana ar kaļķu javas
| apmetumu ECOIN | m2 | 41
| Kaļķu java ECOIN | kg | 10.25
2 | Virsmu špaktelēšana ar ECORAS | m2 | 41
| Špaktelis ECORAS | kg | 10.25
3 | Virsmu špaktelēšana ar ECORAS
| EXTRA FINE | m2 | 41
| Špaktelis ECORAS EXTRA FINE | kg | 10.25
4 | Krāsojums ar kaļķu
krāsu CHALIX DECOR FINITOR
|  | m2 | 41
| Kaļķu krāsa | kg | 10.25
A162 - Ekspozīcija Nr.4
1.Sienas
1 | Sienu gruntēšana ar PRIMER
| ANTISALE vai anologu | m2 | 32.45
| Gruntējums PRIMER ANTISALE | kg | 8.1125
2 | Veidot apmetumu 15mm ar sanācijas
| kaļķu apmetumu ECODE | m2 | 32.45
| Kaļķu apmetums ECODE | kg | 81.125
3 | Virsmu špaktelēšana ar kaļķu javas
| apmetumu ECOIN | m2 | 32.45
| Kaļķu java ECOIN | kg | 8.1125
4 | Virsmu špaktelēšana ar ECORAS | m2 | 32.45
| Špaktelis ECORAS | kg | 8.1125
5 | Virsmu špaktelēšana ar ECORAS
| EXTRA FINE | m2 | 32.45
| Špaktelis ECORAS EXTRA FINE | kg | 8.1125
6 | Krāsojums iekšējām sienām ar kaļķu
krāsu CHALIX DECOR FINITOR joslu
| trafareta tehnikā | m2 | 32.45
| Kaļķu krāsa | kg | 8.1125
7 | Orģināla gleznojuma restaurācija | m2 | 42.18
| Krāsas | kg | 31.635
| Palīgmateriāli | m2 | 42.18
2.Griesti
1 | Virsmu špaktelēšana ar kaļķu javas
| apmetumu ECOIN | m2 | 38.48
| Kaļķu java ECOIN | kg | 9.62
2 | Virsmu špaktelēšana ar ECORAS | m2 | 38.48
| Špaktelis ECORAS | kg | 9.62
3 | Virsmu špaktelēšana ar ECORAS
| EXTRA FINE | m2 | 38.48
| Špaktelis ECORAS EXTRA FINE | kg | 9.62
4 | Krāsojums ar kaļķu
krāsu CHALIX DECOR FINITOR
|  | m2 | 38.48
| Kaļķu krāsa | kg | 9.62
A163 - Ekspozīcija Nr.5
1.Sienas
1 | Sienu gruntēšana ar PRIMER
| ANTISALE vai anologu | m2 | 31.93
| Gruntējums PRIMER ANTISALE | kg | 7.9825
2 | Veidot apmetumu 15mm ar sanācijas
| kaļķu apmetumu ECODE | m2 | 31.93
| Kaļķu apmetums ECODE | kg | 79.825
3 | Virsmu špaktelēšana ar kaļķu javas
| apmetumu ECOIN | m2 | 31.93
| Kaļķu java ECOIN | kg | 7.9825
4 | Virsmu špaktelēšana ar ECORAS | m2 | 31.93
| Špaktelis ECORAS | kg | 7.9825
5 | Virsmu špaktelēšana ar ECORAS
| EXTRA FINE | m2 | 31.93
| Špaktelis ECORAS EXTRA FINE | kg | 7.9825
6 | Krāsojums iekšējām sienām ar kaļķu
krāsu CHALIX DECOR FINITOR joslu
| trafareta tehnikā | m2 | 31.93
| Kaļķu krāsa | kg | 7.9825
7 | Orģināla gleznojuma restaurācija | m2 | 41.51
| Krāsas | kg | 31.1325
| Palīgmateriāli | m2 | 41.51
2.Griesti
1 | Virsmu špaktelēšana ar kaļķu javas
| apmetumu ECOIN | m2 | 34.82
| Kaļķu java ECOIN | kg | 8.705
2 | Virsmu špaktelēšana ar ECORAS | m2 | 34.82
| Špaktelis ECORAS | kg | 8.705
3 | Virsmu špaktelēšana ar ECORAS
| EXTRA FINE | m2 | 34.82
| Špaktelis ECORAS EXTRA FINE | kg | 8.705
4 | Krāsojums ar kaļķu
krāsu CHALIX DECOR FINITOR joslu
| trafareta tehnikā | m2 | 34.82
| Kaļķu krāsa | kg | 8.705
A164 - Ekspozīcija Nr.5a
1.Sienas
1 | Sienu gruntēšana ar PRIMER
| ANTISALE vai anologu | m2 | 10.02
| Gruntējums PRIMER ANTISALE | kg | 2.505
2 | Veidot apmetumu 15mm ar sanācijas
| kaļķu apmetumu ECODE | m2 | 10.02
| Kaļķu apmetums ECODE | kg | 25.05
3 | Virsmu špaktelēšana ar kaļķu javas
| apmetumu ECOIN | m2 | 21.71
| Kaļķu java ECOIN | kg | 5.4275
4 | Virsmu špaktelēšana ar ECORAS | m2 | 31.73
| Špaktelis ECORAS | kg | 7.9325
5 | Virsmu špaktelēšana ar ECORAS
| EXTRA FINE | m2 | 31.73
| Špaktelis ECORAS EXTRA FINE | kg | 7.9325
6 | Krāsojums iekšējām sienām ar kaļķu
krāsu CHALIX DECOR FINITOR joslu
| trafareta tehnikā | m2 | 31.73
| Kaļķu krāsa | kg | 7.9325
2.Griesti
1 | Virsmu špaktelēšana ar kaļķu javas
| apmetumu ECOIN | m2 | 5.2
| Kaļķu java ECOIN | kg | 1.3
2 | Virsmu špaktelēšana ar ECORAS | m2 | 5.2
| Špaktelis ECORAS | kg | 1.3
3 | Virsmu špaktelēšana ar ECORAS
| EXTRA FINE | m2 | 5.2
| Špaktelis ECORAS EXTRA FINE | kg | 1.3
4 | Krāsojums iekšējām sienām ar kaļķu
krāsu CHALIX DECOR FINITOR joslu
| trafareta tehnikā | m2 | 5.2
| Kaļķu krāsa | kg | 1.3
E135 - Gaitenis
1.Sienas
1 | Sienu gruntēšana ar PRIMER
| ANTISALE vai anologu | m2 | 12
| Gruntējums PRIMER ANTISALE | kg | 3
2 | Veidot apmetumu 15mm ar sanācijas
| kaļķu apmetumu ECODE | m2 | 12
| Kaļķu apmetums ECODE | kg | 30
3 | Virsmu špaktelēšana ar kaļķu javas
| apmetumu ECOIN | m2 | 24
| Kaļķu java ECOIN | kg | 6
4 | Virsmu špaktelēšana ar ECORAS | m2 | 36
| Špaktelis ECORAS | kg | 9
5 | Virsmu špaktelēšana ar ECORAS
| EXTRA FINE | m2 | 36
| Špaktelis ECORAS EXTRA FINE | kg | 9
6 | Krāsojums iekšējām sienām ar kaļķu
krāsu CHALIX DECOR FINITOR joslu
| trafareta tehnikā | m2 | 36
| Kaļķu krāsa | kg | 9
7 | Cokola krāsojums iekšējām sienām ar
| mitrumatgrūdošu krāsu | m2 | 2.5
| Mitrumatgrūdoša krāsa | kg | 0.625
2.Griesti
1 | Virsmu špaktelēšana ar kaļķu javas
| apmetumu ECOIN | m2 | 6.08
| Kaļķu java ECOIN | kg | 1.52
2 | Virsmu špaktelēšana ar ECORAS | m2 | 6.08
| Špaktelis ECORAS | kg | 1.52
3 | Virsmu špaktelēšana ar ECORAS
| EXTRA FINE | m2 | 6.08
| Špaktelis ECORAS EXTRA FINE | kg | 1.52
4 | Krāsojums iekšējām sienām ar kaļķu
krāsu CHALIX DECOR FINITOR
|  | m2 | 6.08
| Kaļķu krāsa | kg | 1.52
E136 - Personāla ģērbtuve
1.Sienas
1 | Sienu gruntēšana ar PRIMER
| ANTISALE vai anologu | m2 | 8.5
| Gruntējums PRIMER ANTISALE | kg | 2.125
2 | Veidot apmetumu 15mm ar sanācijas
| kaļķu apmetumu ECODE | m2 | 8.5
| Kaļķu apmetums ECODE | kg | 21.25
3 | Virsmu špaktelēšana ar kaļķu javas
| apmetumu ECOIN | m2 | 17.15
| Kaļķu java ECOIN | kg | 4.2875
4 | Virsmu špaktelēšana ar ECORAS | m2 | 25.65
| Špaktelis ECORAS | kg | 6.4125
5 | Virsmu špaktelēšana ar ECORAS
| EXTRA FINE | m2 | 25.65
| Špaktelis ECORAS EXTRA FINE | kg | 6.4125
6 | Krāsojums iekšējām sienām ar kaļķu
krāsu CHALIX DECOR FINITOR joslu
| trafareta tehnikā | m2 | 25.65
| Kaļķu krāsa | kg | 6.4125
7 | Cokola krāsojums iekšējām sienām ar
| mitrumatgrūdošu krāsu | m2 | 1.8
| Mitrumatgrūdoša krāsa | kg | 0.45
2.Griesti
1 | Virsmu špaktelēšana ar kaļķu javas
| apmetumu ECOIN | m2 | 3.22
| Kaļķu java ECOIN | kg | 0.805
2 | Virsmu špaktelēšana ar ECORAS | m2 | 3.22
| Špaktelis ECORAS | kg | 0.805
3 | Virsmu špaktelēšana ar ECORAS
| EXTRA FINE | m2 | 3.22
| Špaktelis ECORAS EXTRA FINE | kg | 0.805
4 | Krāsojums iekšējām sienām ar kaļķu
krāsu CHALIX DECOR FINITOR
|  | m2 | 3.22
| Kaļķu krāsa | kg | 0.805
E136a - Personāla sanmezgls
1.Sienas
1 | Sienu gruntēšana ar PRIMER
| ANTISALE vai anologu | m2 | 10.5
| Gruntējums PRIMER ANTISALE | kg | 2.625
2 | Veidot apmetumu 15mm ar sanācijas
| kaļķu apmetumu ECODE | m2 | 10.5
| Kaļķu apmetums ECODE | kg | 26.25
3 | Virsmu špaktelēšana ar kaļķu javas
| apmetumu ECOIN | m2 | 20.38
| Kaļķu java ECOIN | kg | 5.095
4 | Virsmu špaktelēšana ar ECORAS | m2 | 19.51
| Špaktelis ECORAS | kg | 4.8775
5 | Virsmu špaktelēšana ar ECORAS
| EXTRA FINE | m2 | 19.51
| Špaktelis ECORAS EXTRA FINE | kg | 4.8775
6 | Krāsojums iekšējām sienām ar kaļķu
krāsu CHALIX DECOR FINITOR
|  | m2 | 19.51
| Kaļķu krāsa | kg | 4.8775
7 | Sienas apdare ar keramikas flīzēm | m2 | 11.37
| Keramikas flīzes | m2 | 12.507
| Līme | kg | 3.1267
2.Griesti
1 | Virsmu špaktelēšana ar kaļķu javas
| apmetumu ECOIN | m2 | 3.88
| Kaļķu java ECOIN | kg | 0.97
2 | Virsmu špaktelēšana ar ECORAS | m2 | 3.88
| Špaktelis ECORAS | kg | 0.97
3 | Virsmu špaktelēšana ar ECORAS
| EXTRA FINE | m2 | 3.88
| Špaktelis ECORAS EXTRA FINE | kg | 0.97
4 | Krāsojums ar
| ūdensemulsiju | m2 | 3.88
| Ūdensemulsija | kg | 0.97
E137 - Saimniecības telpa
1.Sienas
1 | Sienu gruntēšana ar PRIMER
| ANTISALE vai anologu | m2 | 30.5
| Gruntējums PRIMER ANTISALE | kg | 7.625
2 | Veidot apmetumu 15mm ar sanācijas
| kaļķu apmetumu ECODE | m2 | 30.5
| Kaļķu apmetums ECODE | kg | 76.25
3 | Virsmu špaktelēšana ar kaļķu javas
| apmetumu ECOIN | m2 | 41.46
| Kaļķu java ECOIN | kg | 10.365
4 | Virsmu špaktelēšana ar ECORAS | m2 | 71.96
| Špaktelis ECORAS | kg | 17.99
5 | Virsmu špaktelēšana ar ECORAS
| EXTRA FINE | m2 | 71.96
| Špaktelis ECORAS EXTRA FINE | kg | 17.99
6 | Krāsojums iekšējām sienām ar kaļķu
krāsu CHALIX DECOR FINITOR joslu
| trafareta tehnikā | m2 | 71.96
| Kaļķu krāsa | kg | 17.99
2.Griesti
1 | Virsmu špaktelēšana ar kaļķu javas
| apmetumu ECOIN | m2 | 26.65
| Kaļķu java ECOIN | kg | 6.6625
2 | Virsmu špaktelēšana ar ECORAS | m2 | 26.65
| Špaktelis ECORAS | kg | 6.6625
3 | Virsmu špaktelēšana ar ECORAS
| EXTRA FINE | m2 | 26.65
| Špaktelis ECORAS EXTRA FINE | kg | 6.6625
4 | Krāsojums iekšējām sienām ar kaļķu
krāsu CHALIX DECOR FINITOR
|  | m2 | 26.65
| Kaļķu krāsa | kg | 6.6625
E138 - Noliktava
1.Sienas
1 | Sienu gruntēšana ar PRIMER
| ANTISALE vai anologu | m2 | 18
| Gruntējums PRIMER ANTISALE | kg | 4.5
2 | Veidot apmetumu 15mm ar sanācijas
| kaļķu apmetumu ECODE | m2 | 18
| Kaļķu apmetums ECODE | kg | 45
3 | Virsmu špaktelēšana ar kaļķu javas
| apmetumu ECOIN | m2 | 35.18
| Kaļķu java ECOIN | kg | 8.795
4 | Virsmu špaktelēšana ar ECORAS | m2 | 53.18
| Špaktelis ECORAS | kg | 13.295
5 | Virsmu špaktelēšana ar ECORAS
| EXTRA FINE | m2 | 53.18
| Špaktelis ECORAS EXTRA FINE | kg | 13.295
6 | Krāsojums iekšējām sienām ar kaļķu
krāsu CHALIX DECOR FINITOR joslu
| trafareta tehnikā | m2 | 53.18
| Kaļķu krāsa | kg | 13.295
2.Griesti
1 | Virsmu špaktelēšana ar kaļķu javas
| apmetumu ECOIN | m2 | 13.28
| Kaļķu java ECOIN | kg | 3.32
2 | Virsmu špaktelēšana ar ECORAS | m2 | 13.28
| Špaktelis ECORAS | kg | 3.32
3 | Virsmu špaktelēšana ar ECORAS
| EXTRA FINE | m2 | 13.28
| Špaktelis ECORAS EXTRA FINE | kg | 3.32
4 | Krāsojums iekšējām sienām ar kaļķu
krāsu CHALIX DECOR FINITOR
|  | m2 | 13.28
| Kaļķu krāsa | kg | 3.32
E147 - Mākslinieku ģērbtuve
1.Sienas
1 | Sienu gruntēšana ar PRIMER
| ANTISALE vai anologu | m2 | 33
| Gruntējums PRIMER ANTISALE | kg | 8.25
2 | Veidot apmetumu 15mm ar sanācijas
| kaļķu apmetumu ECODE | m2 | 33
| Kaļķu apmetums ECODE | kg | 82.5
3 | Virsmu špaktelēšana ar kaļķu javas
| apmetumu ECOIN | m2 | 25.96
| Kaļķu java ECOIN | kg | 6.49
4 | Virsmu špaktelēšana ar ECORAS | m2 | 58.96
| Špaktelis ECORAS | kg | 14.74
5 | Virsmu špaktelēšana ar ECORAS
| EXTRA FINE | m2 | 58.96
| Špaktelis ECORAS EXTRA FINE | kg | 14.74
6 | Krāsojums iekšējām sienām ar kaļķu
krāsu CHALIX DECOR FINITOR joslu
| trafareta tehnikā | m2 | 58.96
| Kaļķu krāsa | kg | 14.74
2.Griesti
1 | Virsmu špaktelēšana ar kaļķu javas
| apmetumu ECOIN | m2 | 15.65
| Kaļķu java ECOIN | kg | 3.9125
2 | Virsmu špaktelēšana ar ECORAS | m2 | 15.65
| Špaktelis ECORAS | kg | 3.9125
3 | Virsmu špaktelēšana ar ECORAS
| EXTRA FINE | m2 | 15.65
| Špaktelis ECORAS EXTRA FINE | kg | 3.9125
4 | Krāsojums iekšējām sienām ar kaļķu
krāsu CHALIX DECOR FINITOR joslu
| trafareta tehnikā | m2 | 15.65
| Kaļķu krāsa | kg | 3.9125
E147a - Priekštelpa
1.Sienas
1 | Sienu gruntēšana ar PRIMER
| ANTISALE vai anologu | m2 | 20.25
| Gruntējums PRIMER ANTISALE | kg | 5.0625
2 | Veidot apmetumu 15mm ar sanācijas
| kaļķu apmetumu ECODE | m2 | 20.25
| Kaļķu apmetums ECODE | kg | 50.625
3 | Virsmu špaktelēšana ar kaļķu javas
| apmetumu ECOIN | m2 | 24.62
| Kaļķu java ECOIN | kg | 6.155
4 | Virsmu špaktelēšana ar ECORAS | m2 | 44.87
| Špaktelis ECORAS | kg | 11.2175
5 | Virsmu špaktelēšana ar ECORAS
| EXTRA FINE | m2 | 44.87
| Špaktelis ECORAS EXTRA FINE | kg | 11.2175
6 | Krāsojums iekšējām sienām ar kaļķu
krāsu CHALIX DECOR FINITOR joslu
| trafareta tehnikā | m2 | 44.87
| Kaļķu krāsa | kg | 11.2175
2.Griesti
1 | Virsmu špaktelēšana ar kaļķu javas
| apmetumu ECOIN | m2 | 8.73
| Kaļķu java ECOIN | kg | 2.1825
2 | Virsmu špaktelēšana ar ECORAS | m2 | 8.73
| Špaktelis ECORAS | kg | 2.1825
3 | Virsmu špaktelēšana ar ECORAS
| EXTRA FINE | m2 | 8.73
| Špaktelis ECORAS EXTRA FINE | kg | 2.1825
4 | Krāsojums iekšējām sienām ar kaļķu
krāsu CHALIX DECOR FINITOR joslu
| trafareta tehnikā | m2 | 8.73
| Kaļķu krāsa | kg | 2.1825
E147b - Invalīdu tualete
1.Sienas
1 | Sienu gruntēšana ar PRIMER
| ANTISALE vai anologu | m2 | 19.31
| Gruntējums PRIMER ANTISALE | kg | 4.8275
2 | Veidot apmetumu 15mm ar sanācijas
| kaļķu apmetumu ECODE | m2 | 19.31
| Kaļķu apmetums ECODE | kg | 48.275
3 | Virsmu špaktelēšana ar kaļķu javas
| apmetumu ECOIN | m2 | 1.93
| Kaļķu java ECOIN | kg | 0.4825
4 | Virsmu špaktelēšana ar ECORAS | m2 | 21.24
| Špaktelis ECORAS | kg | 5.31
5 | Virsmu špaktelēšana ar ECORAS
| EXTRA FINE | m2 | 21.24
| Špaktelis ECORAS EXTRA FINE | kg | 5.31
6 | Krāsojums iekšējām sienām ar kaļķu
krāsu CHALIX DECOR FINITOR joslu
| trafareta tehnikā | m2 | 21.24
| Kaļķu krāsa | kg | 5.31
7 | Sienas apdare ar keramikas flīzes | m2 | 11.97
| Keramikas flīzes | m2 | 13.167
| Līme | kg | 3.2917
2.Griesti
1 | Virsmu špaktelēšana ar kaļķu javas
| apmetumu ECOIN | m2 | 4.52
| Kaļķu java ECOIN | kg | 1.13
2 | Virsmu špaktelēšana ar ECORAS | m2 | 4.52
| Špaktelis ECORAS | kg | 1.13
3 | Virsmu špaktelēšana ar ECORAS
| EXTRA FINE | m2 | 4.52
| Špaktelis ECORAS EXTRA FINE | kg | 1.13
4 | Krāsojums iekšējām sienām ar
| ūdensemulsiju | m2 | 4.52
| Ūdensemulsija | kg | 1.13
E149 - Kāpņu telpa
1.Sienas
1 | Sienu gruntēšana ar PRIMER
| ANTISALE vai anologu | m2 | 26.5
| Gruntējums PRIMER ANTISALE | kg | 6.625
2 | Veidot apmetumu 15mm ar sanācijas
| kaļķu apmetumu ECODE | m2 | 26.5
| Kaļķu apmetums ECODE | kg | 66.25
3 | Virsmu špaktelēšana ar kaļķu javas
| apmetumu ECOIN | m2 | 43.55
| Kaļķu java ECOIN | kg | 10.8875
4 | Virsmu špaktelēšana ar ECORAS | m2 | 41.3
| Špaktelis ECORAS | kg | 10.325
5 | Virsmu špaktelēšana ar ECORAS
| EXTRA FINE | m2 | 41.3
| Špaktelis ECORAS EXTRA FINE | kg | 10.325
6 | Krāsojums ar kaļķu
krāsu CHALIX DECOR FINITOR joslu
| trafareta tehnikā | m2 | 41.3
| Kaļķu krāsa | kg | 10.325
7 | Krāsojums iekšējām sienām ar
| lineļļas krāsu (sienas panelis) | m2 | 29.19
| Lineļļas krāsa | kg | 7.2975
2.Griesti
1 | Virsmu špaktelēšana ar kaļķu javas
| apmetumu ECOIN | m2 | 14.72
| Kaļķu java ECOIN | kg | 3.68
2 | Virsmu špaktelēšana ar ECORAS | m2 | 14.72
| Špaktelis ECORAS | kg | 3.68
3 | Virsmu špaktelēšana ar ECORAS
| EXTRA FINE | m2 | 14.72
| Špaktelis ECORAS EXTRA FINE | kg | 3.68
4 | Krāsojums ar kaļķu
krāsu CHALIX DECOR FINITOR joslu
| trafareta tehnikā | m2 | 8.73
| Kaļķu krāsa | kg | 2.1825
2.stāva telpas
E237 - Pasākumu zāle
1.Sienas
1 | Virsmu špaktelēšana ar kaļķu javas
| apmetumu ECOIN | m2 | 185.44
| Kaļķu java ECOIN | kg | 46.36
2 | Virsmu špaktelēšana ar ECORAS
| EXTRA FINE | m2 | 185.44
3 | Špaktelis ECORAS EXTRA FINE | kg | 46.36
Virsmu špaktelēšana ar ECORAS
| EXTRA FINE | m2 | 185.44
| Špaktelis ECORAS EXTRA FINE | kg | 46.36
4 | Krāsojums iekšējām sienām ar kaļķu
krāsu CHALIX DECOR FINITOR joslu
| trafareta tehnikā | m2 | 185.44
| Kaļķu krāsa | kg | 46.36
2.Griesti
1 | Virsmu špaktelēšana ar kaļķu javas
| apmetumu ECOIN | m2 | 85.9
| Kaļķu java ECOIN | kg | 21.475
2 | Virsmu špaktelēšana ar ECORAS | m2 | 85.9
| Špaktelis ECORAS | kg | 21.475
3 | Virsmu špaktelēšana ar ECORAS
| EXTRA FINE | m2 | 85.9
| Špaktelis ECORAS EXTRA FINE | kg | 21.475
4 | Krāsojums iekšējām sienām ar kaļķu
krāsu CHALIX DECOR FINITOR joslu
| trafareta tehnikā | m2 | 85.9
| Kaļķu krāsa | kg | 21.475
1 | Griestu rozešu restaurācija | kpl, | 2
| Palīgmateriāli | kpl, | 2
E238 - Palīgtelpa
1.Sienas
1 | Virsmu špaktelēšana ar kaļķu javas
| apmetumu ECOIN | m2 | 79.23
| Kaļķu java ECOIN | kg | 19.8075
2 | Virsmu špaktelēšana ar ECORAS
| EXTRA FINE | m2 | 79.23
3 | Špaktelis ECORAS EXTRA FINE | kg | 19.8075
Virsmu špaktelēšana ar ECORAS
| EXTRA FINE | m2 | 79.23
| Špaktelis ECORAS EXTRA FINE | kg | 19.8075
4 | Krāsojums iekšējām sienām ar kaļķu
krāsu CHALIX DECOR FINITOR joslu
| trafareta tehnikā | m2 | 79.23
| Kaļķu krāsa | kg | 19.8075
2.Griesti
1 | Virsmu špaktelēšana ar kaļķu javas
| apmetumu ECOIN | m2 | 16.21
| Kaļķu java ECOIN | kg | 4.0525
2 | Virsmu špaktelēšana ar ECORAS | m2 | 16.21
| Špaktelis ECORAS | kg | 4.0525
3 | Virsmu špaktelēšana ar ECORAS
| EXTRA FINE | m2 | 16.21
| Špaktelis ECORAS EXTRA FINE | kg | 4.0525
4 | Krāsojums ar kaļķu
krāsu CHALIX DECOR FINITOR joslu
| trafareta tehnikā | m2 | 16.21
| Kaļķu krāsa | kg | 4.0525
E239 - Tualetes priekštelpa
1.Sienas
1 | Virsmu špaktelēšana ar kaļķu javas
| apmetumu ECOIN | m2 | 62.22
| Kaļķu java ECOIN | kg | 15.555
2 | Virsmu špaktelēšana ar ECORAS
| EXTRA FINE | m2 | 62.22
3 | Špaktelis ECORAS EXTRA FINE | kg | 15.555
Virsmu špaktelēšana ar ECORAS
| EXTRA FINE | m2 | 62.22
| Špaktelis ECORAS EXTRA FINE | kg | 15.555
4 | Krāsojums iekšējām sienām ar kaļķu
krāsu CHALIX DECOR FINITOR joslu
| trafareta tehnikā | m2 | 62.22
| Kaļķu krāsa | kg | 15.555
2.Griesti
1 | Virsmu špaktelēšana ar kaļķu javas
| apmetumu ECOIN | m2 | 11
| Kaļķu java ECOIN | kg | 2.75
2 | Virsmu špaktelēšana ar ECORAS | m2 | 11
| Špaktelis ECORAS | kg | 2.75
3 | Virsmu špaktelēšana ar ECORAS
| EXTRA FINE | m2 | 11
| Špaktelis ECORAS EXTRA FINE | kg | 2.75
4 | Krāsojums ar kaļķu
krāsu CHALIX DECOR FINITOR joslu
| trafareta tehnikā | m2 | 11
| Kaļķu krāsa | kg | 2.75
E240 - Ekspozīcija-tualete
1.Sienas
1 | Virsmu špaktelēšana ar kaļķu javas
| apmetumu ECOIN | m2 | 22.46
| Kaļķu java ECOIN | kg | 5.615
2 | Virsmu špaktelēšana ar ECORAS
| EXTRA FINE | m2 | 22.46
3 | Špaktelis ECORAS EXTRA FINE | kg | 5.615
Virsmu špaktelēšana ar ECORAS
| EXTRA FINE | m2 | 22.46
| Špaktelis ECORAS EXTRA FINE | kg | 5.615
4 | Krāsojums iekšējām sienām ar kaļķu
krāsu CHALIX DECOR FINITOR joslu
| trafareta tehnikā | m2 | 22.46
| Kaļķu krāsa | kg | 5.615
5 | Vēsturisko sienas flīžu restaurācija | m2 | 10.02
| Keramikas flīzes | m2 | 10.02
| Līme | kg | 2.505
2.Griesti
1 | Virsmu špaktelēšana ar kaļķu javas
| apmetumu ECOIN | m2 | 2.98
| Kaļķu java ECOIN | kg | 0.745
2 | Virsmu špaktelēšana ar ECORAS | m2 | 2.98
| Špaktelis ECORAS | kg | 0.745
3 | Virsmu špaktelēšana ar ECORAS
| EXTRA FINE | m2 | 2.98
| Špaktelis ECORAS EXTRA FINE | kg | 0.745
4 | Krāsojums ar kaļķu
krāsu CHALIX DECOR FINITOR joslu
| trafareta tehnikā | m2 | 2.98
| Kaļķu krāsa | kg | 0.745
E242 - Ekspozīcija par mazgāšanos
1.Sienas
1 | Orģinālkrāsojuma restaurācija | m2 | 38.31
| Palīgmateriāli | m2 | 38.31
2.Griesti
1 | Orģinālkrāsojuma restaurācija | m2 | 13.33
| Palīgmateriāli | m2 | 13.33
E243 - Ekspozīcija-guļamtelpa
1.Sienas
1 | Virsmu špaktelēšana ar kaļķu javas
| apmetumu ECOIN | m2 | 128.63
| Kaļķu java ECOIN | kg | 32.1575
2 | Virsmu špaktelēšana ar ECORAS
| EXTRA FINE | m2 | 128.63
3 | Špaktelis ECORAS EXTRA FINE | kg | 32.1575
Virsmu špaktelēšana ar ECORAS
| EXTRA FINE | m2 | 128.63
| Špaktelis ECORAS EXTRA FINE | kg | 32.1575
4 | Krāsojums iekšējām sienām ar kaļķu
krāsu CHALIX DECOR FINITOR joslu
| trafareta tehnikā | m2 | 128.63
| Kaļķu krāsa | kg | 32.1575
A245 - Priekštelpa
1.Sienas
1 | Virsmu špaktelēšana ar kaļķu javas
| apmetumu ECOIN | m2 | 38.48
| Kaļķu java ECOIN | kg | 9.62
2 | Virsmu špaktelēšana ar ECORAS
| EXTRA FINE | m2 | 38.48
3 | Špaktelis ECORAS EXTRA FINE | kg | 9.62
Virsmu špaktelēšana ar ECORAS
| EXTRA FINE | m2 | 38.48
| Špaktelis ECORAS EXTRA FINE | kg | 9.62
4 | Krāsojums iekšējām sienām ar kaļķu
krāsu CHALIX DECOR FINITOR joslu
| trafareta tehnikā | m2 | 38.48
| Kaļķu krāsa | kg | 9.62
2.Griesti
1 | Virsmu špaktelēšana ar kaļķu javas
| apmetumu ECOIN | m2 | 6.89
| Kaļķu java ECOIN | kg | 1.7225
2 | Virsmu špaktelēšana ar ECORAS | m2 | 6.89
| Špaktelis ECORAS | kg | 1.7225
3 | Virsmu špaktelēšana ar ECORAS
| EXTRA FINE | m2 | 6.89
| Špaktelis ECORAS EXTRA FINE | kg | 1.7225
4 | Krāsojums iekšējām sienām ar kaļķu
krāsu CHALIX DECOR FINITOR joslu
| trafareta tehnikā | m2 | 6.89
| Kaļķu krāsa | kg | 1.7225
A245a - Balkons
1 | Krāsojums koka griestiem ar
| lineļļas krāsu | m2 | 21.4
| Lineļļas krāsa | kg | 10.7
E246 - Kāpņu telpa
1.Sienas
1 | Virsmu špaktelēšana ar kaļķu javas
| apmetumu ECOIN | m2 | 121.5
| Kaļķu java ECOIN | kg | 30.375
2 | Virsmu špaktelēšana ar ECORAS
| EXTRA FINE | m2 | 121.5
3 | Špaktelis ECORAS EXTRA FINE | kg | 30.375
Virsmu špaktelēšana ar ECORAS
| EXTRA FINE | m2 | 121.5
| Špaktelis ECORAS EXTRA FINE | kg | 30.375
4 | Krāsojums iekšējām sienām ar kaļķu
krāsu CHALIX DECOR FINITOR joslu
| trafareta tehnikā | m2 | 121.5
| Kaļķu krāsa | kg | 30.375
5 | Krāsojums iekšējām sienām ar
| lineļļas krāsu (sienas panelis) | m2 | 30.5
| Lineļļas krāsa | kg | 15.25
2.Griesti
1 | Virsmu špaktelēšana ar kaļķu javas
| apmetumu ECOIN | m2 | 20.24
| Kaļķu java ECOIN | kg | 5.06
2 | Virsmu špaktelēšana ar ECORAS | m2 | 20.24
| Špaktelis ECORAS | kg | 5.06
3 | Virsmu špaktelēšana ar ECORAS
| EXTRA FINE | m2 | 20.24
| Špaktelis ECORAS EXTRA FINE | kg | 5.06
4 | Krāsojums iekšējām sienām ar kaļķu
krāsu CHALIX DECOR FINITOR joslu
| trafareta tehnikā | m2 | 20.24
| Kaļķu krāsa | kg | 5.06
A247 - Balkona priekštelpa
1.Sienas
1 | Virsmu špaktelēšana ar kaļķu javas
| apmetumu ECOIN | m2 | 101.65
| Kaļķu java ECOIN | kg | 25.4125
2 | Virsmu špaktelēšana ar ECORAS
| EXTRA FINE | m2 | 101.65
3 | Špaktelis ECORAS EXTRA FINE | kg | 25.4125
Virsmu špaktelēšana ar ECORAS
| EXTRA FINE | m2 | 101.65
| Špaktelis ECORAS EXTRA FINE | kg | 25.4125
4 | Krāsojums iekšējām sienām ar kaļķu
krāsu CHALIX DECOR FINITOR joslu
| trafareta tehnikā | m2 | 101.65
| Kaļķu krāsa | kg | 25.4125
2.Griesti
1 | Ozolkoka paneļu restaurācija | m2 | 28.77
| Palīgmateriāli | m2 | 32.71
A248 - Ēdamzāle
1.Sienas
1 | Virsmu špaktelēšana ar kaļķu javas
| apmetumu ECOIN | m2 | 35.9
| Kaļķu java ECOIN | kg | 8.975
2 | Virsmu špaktelēšana ar ECORAS
| EXTRA FINE | m2 | 35.9
3 | Špaktelis ECORAS EXTRA FINE | kg | 8.975
Virsmu špaktelēšana ar ECORAS
| EXTRA FINE | m2 | 35.9
| Špaktelis ECORAS EXTRA FINE | kg | 8.975
4 | Krāsojums iekšējām sienām ar kaļķu
krāsu CHALIX DECOR FINITOR joslu
| trafareta tehnikā | m2 | 35.9
| Kaļķu krāsa | kg | 8.975
5 | Ozolkoka paneļu apšuvums | m2 | 130.72
| Palīgmateriāli | m2 | 130.72
2.Griesti
1 | Ozolkoka paneļu restaurācija | m2 | 102.18
| Palīgmateriāli | m2 | 102.18
A250 - Sarkanais salons
1.Sienas
1 | Virsmu špaktelēšana ar kaļķu javas
| apmetumu ECOIN | m2 | 124.21
| Kaļķu java ECOIN | kg | 31.0525
2 | Virsmu špaktelēšana ar ECORAS
| EXTRA FINE | m2 | 124.21
3 | Špaktelis ECORAS EXTRA FINE | kg | 31.0525
Virsmu špaktelēšana ar ECORAS
| EXTRA FINE | m2 | 124.21
| Špaktelis ECORAS EXTRA FINE | kg | 31.0525
4 | Krāsojums iekšējām sienām ar kaļķu
krāsu CHALIX DECOR FINITOR joslu
| trafareta tehnikā | m2 | 124.21
| Kaļķu krāsa | kg | 31.0525
2.Griesti
1 | Virsmu špaktelēšana ar kaļķu javas
| apmetumu ECOIN | m2 | 44.2
| Kaļķu java ECOIN | kg | 11.05
2 | Virsmu špaktelēšana ar ECORAS | m2 | 44.2
| Špaktelis ECORAS | kg | 11.05
3 | Virsmu špaktelēšana ar ECORAS
| EXTRA FINE | m2 | 44.2
| Špaktelis ECORAS EXTRA FINE | kg | 11.05
4 | Krāsojums iekšējām sienām ar kaļķu
krāsu CHALIX DECOR FINITOR joslu
| trafareta tehnikā | m2 | 44.2
| Kaļķu krāsa | kg | 11.05
5 | Griestu rozešu restaurācija | kpl, | 1
| Palīgmateriāli | kpl, | 1
A252 - Lielā zāle
1.Sienas
1 | Virsmu špaktelēšana ar kaļķu javas
| apmetumu ECOIN | m2 | 285
| Kaļķu java ECOIN | kg | 71.25
2 | Virsmu špaktelēšana ar ECORAS
| EXTRA FINE | m2 | 285
3 | Špaktelis ECORAS EXTRA FINE | kg | 71.25
Virsmu špaktelēšana ar ECORAS
| EXTRA FINE | m2 | 285
| Špaktelis ECORAS EXTRA FINE | kg | 71.25
4 | Krāsojums iekšējām sienām ar kaļķu
krāsu CHALIX DECOR FINITOR joslu
| trafareta tehnikā | m2 | 285
| Kaļķu krāsa | kg | 71.25
2.Griesti
1 | Skalu siets | m2 | 197.36
| Skalu siets | m2 | 197.36
2 | Virsmu špaktelēšana ar kaļķu javas
| apmetumu ECOIN | m2 | 197.36
| Kaļķu java ECOIN | kg | 49.34
3 | Virsmu špaktelēšana ar ECORAS | m2 | 197.36
| Špaktelis ECORAS | kg | 49.34
4 | Virsmu špaktelēšana ar ECORAS
| EXTRA FINE | m2 | 197.36
| Špaktelis ECORAS EXTRA FINE | kg | 49.34
5 | Vēst.krāsojuma atdarinājums un
| griestu rozetes kopijas izgatavošana | m2 | 197.36
| Palīgmateriāli | m2 | 197.36
Logus apmales apdare
1 | Virsmu špaktelēšana ar kaļķu javas
| apmetumu ECOIN | m2 | 104.1
| Kaļķu java ECOIN | kg | 26.025
2 | Virsmu špaktelēšana ar ECORAS
| EXTRA FINE | m2 | 104.1
3 | Špaktelis ECORAS EXTRA FINE | kg | 26.025
Virsmu špaktelēšana ar ECORAS
| EXTRA FINE | m2 | 104.1
| Špaktelis ECORAS EXTRA FINE | kg | 26.025
4 | Krāsojums iekšējām sienām ar kaļķu
krāsu CHALIX DECOR FINITOR
|  | m2 | 104.1
| Kaļķu krāsa | kg | 26.025
Durvis apmales apdare
1 | Virsmu špaktelēšana ar kaļķu javas
| apmetumu ECOIN | m2 | 188
| Kaļķu java ECOIN | kg | 47
2 | Virsmu špaktelēšana ar ECORAS
| EXTRA FINE | m2 | 188
3 | Špaktelis ECORAS EXTRA FINE | kg | 47
Virsmu špaktelēšana ar ECORAS
| EXTRA FINE | m2 | 188
| Špaktelis ECORAS EXTRA FINE | kg | 47
4 | Krāsojums iekšējām sienām ar kaļķu
krāsu CHALIX DECOR FINITOR
|  | m2 | 188
| Kaļķu krāsa | kg | 47
Ventkamera
1 | Augstvērtīgs krāsojums iekšējām
| sienām ar kaļķu krāsām | m2 | 63
| Kaļķu krāsa | kg | 15.75
2 | Augstvērtīgs krāsojums iekšējām
| griestiem ar kaļķu krāsām | m2 | 13
| Kaļķu krāsa | kg | 3.25
Bēniņi
1 | Dūmvadu krāsojums ar kaļķu
| krāsu | m2 | 40
| Kaļķu krāsa | kg | 10
1 | Sastatņu uzstādīšana un nojaukšana | m2 | 48
| Sastatnes | m2 | 48
8.Ārējās apdares darbi
1 | Cokola apmetuma demontāža | m2 | 500
2 | Sanācijas saķeres apmetums | m2 | 500
| Sanācijas saķeres apmetums | kg | 1500
3 | Grunts pirms dekoratīva apmetumu | m2 | 500
| Kaļķu java ECOIN | kg | 600
4 | Vēsturisko ēku apmetums,20 mm | m2 | 500
| Špaktelis ECORAS | kg | 12000
5 | Cokola nokrāsot ar cokola krāsu | m2 | 500
| Kaļķu krāsa | kg | 125
6 | Fasādes tīrīšana | m2 | 3600
7 | Silikāta grunts | m2 | 3600
| Kaļķu java ECOIN | kg | 4320
8 | Sienas nokrāsot ar kaļķu krāsu | m2 | 3600
| Kaļķu krāsa | kg | 900
9 | Metāla konstrukcijas gruntēšana | m2 | 60
| Gruntējums | kg | 5.4
10 | Metāla konstrukcijas krāsošana | m2 | 60
| Eļļas krāsa | kg | 15
11 | Koka dzegas krāsošana | m2 | 120
| Eļļas krāsa | kg | 30
12 | Sastātņu uzstādīšana un nojaukšana | m2 | 4100
| Sastatnes | m2 | 4100
9.Demontāžas darbi
1.stāva un pagrabstāva telpas
A148 - Vējtveris
1 | Vecā grīdas seguma demontāža | m2 | 2
2 | Sienas esošo apmetuma demontāža
un virsmas atīrīšana līdz stingrai
| pamatvirsmai | m2 | 10.02
3 | Sienas virsmu atīrīšana no bojāta
apmetuma, uzslāņojuma un vecās
| organiskās krāsas | m2 | 21.71
4 | Griestu virsmu atīrīšana no bojāta
apmetuma, uzslāņojuma un vecās
| organiskās krāsas | m2 | 6.45
A151 - Priekštelpa (garderobe)
1 | Vecā grīdas seguma demontāža | m2 | 24.65
2 | Sienas esošo apmetuma demontāža
un virsmas atīrīšana līdz stingrai
| pamatvirsmai | m2 | 10.02
3 | Sienas virsmu atīrīšana no bojāta
apmetuma, uzslāņojuma un vecās
| organiskās krāsas | m2 | 21.71
4 | Griestu virsmu atīrīšana no bojāta
apmetuma, uzslāņojuma un vecās
| organiskās krāsas | m2 | 24.65
A154 - Gaitenis
1 | Vecas grīdas krāsas noņemšana | m2 | 67.65
2 | Sienas esošo apmetuma demontāža
un virsmas atīrīšana līdz stingrai
| pamatvirsmai | m2 | 72.04
3 | Sienas virsmu atīrīšana no bojāta
apmetuma, uzslāņojuma un vecās
| organiskās krāsas | m2 | 156.08
4 | Griestu virsmu atīrīšana no bojāta
apmetuma, uzslāņojuma un vecās
| organiskās krāsas | m2 | 67.65
A155 - Ekspozīcijas telpa
1 | Sienas esošo apmetuma demontāža
un virsmas atīrīšana līdz stingrai
| pamatvirsmai h=1,2 m | m2 | 21.8
2 | Griestu virsmu atīrīšana no bojāta
| apmetuma, uzslāņojuma krāsojuma | m2 | 31.65
3 | Krāsns demontāža | gab. | 1
A156 - Medību salons
1 | Sienas esošo apmetuma demontāža
un virsmas atīrīšana līdz stingrai
| pamatvirsmai h=1,2 m | m2 | 20
A158 - Ekspozīcija Nr.7
1 | Vecā grīdas seguma demontāža | m2 | 38.13
2 | Sienas esošo apmetuma demontāža
un virsmas atīrīšana līdz stingrai
| pamatvirsmai | m2 | 32.18
3 | Sienas virsmu atīrīšana no bojāta
apmetuma, uzslāņojuma un vecās
| organiskās krāsas | m2 | 69.74
4 | Griestas virsmu atīrīšana no bojāta
apmetuma, uzslāņojuma un vecās
| organiskās krāsas | m2 | 38.13
A159 - Ekspozīcija Nr.6
1 | Vecā grīdas seguma demontāža | m2 | 31.33
2 | Sienas esošo apmetuma demontāža
un virsmas atīrīšana līdz stingrai
| pamatvirsmai h=1,2 m | m2 | 30.76
3 | Sienas virsmu atīrīšana no bojāta
apmetuma, uzslāņojuma un vecās
| organiskās krāsas | m2 | 66.63
4 | Griestu virsmu atīrīšana no bojāta
apmetuma, uzslāņojuma un vecās
| organiskās krāsas | m2 | 31.33
A160 - Ekspozīcija Nr.2
1 | Vecā grīdas seguma demontāža | m2 | 45.2
2 | Sienas esošo apmetuma demontāža
un virsmas atīrīšana līdz stingrai
| pamatvirsmai h=1,2 m | m2 | 35.06
3 | Sienas virsmu atīrīšana no bojāta
apmetuma, uzslāņojuma un vecās
| organiskās krāsas | m2 | 75.98
4 | Griestu virsmu atīrīšana no bojāta
apmetuma, uzslāņojuma un vecās
| organiskās krāsas | m2 | 45.2
A161 - Ekspozīcija Nr.3
1 | Vecā grīdas seguma demontāža | m2 | 41
2 | Aillas demontāža (ķieģeļu mūris) | m2 | 2
3 | Sienas esošo apmetuma demontāža
un virsmas atīrīšana līdz stingrai
pamatvirsmai (izņemot sienas
| gleznojums) | m2 | 33.24
4 | Sienas virsmu atīrīšana no bojāta
apmetuma, uzslāņojuma un vecās
| organiskās krāsas | m2 | 72.02
5 | Griestu virsmu atīrīšana no bojāta
apmetuma, uzslāņojuma un vecās
| organiskās krāsas | m2 | 41
A162 - Ekspozīcija Nr.4
1 | Vecā grīdas seguma demontāža | m2 | 38.48
2 | Aillas demontāža (ķieģeļu mūris) | m2 | 2
3 | Sienas esošo apmetuma demontāža
un virsmas atīrīšana līdz stingrai
pamatvirsmai (izņemot sienas
| gleznojums) | m2 | 32.45
4 | Sienas virsmu atīrīšana no bojāta
apmetuma, uzslāņojuma un vecās
| organiskās krāsas | m2 | 70.3
5 | Griestu virsmu atīrīšana no bojāta
apmetuma, uzslāņojuma un vecās
| organiskās krāsas | m2 | 38.48
A163 - Ekspozīcija Nr.5
1 | Vecā grīdas seguma demontāža | m2 | 34.82
2 | Aillas demontāža (ķieģeļu mūris) | m2 | 2
3 | Sienas esošo apmetuma demontāža
un virsmas atīrīšana līdz stingrai
pamatvirsmai (izņemot sienas
| gleznojums) | m2 | 31.93
4 | Sienas virsmu atīrīšana no bojāta
apmetuma, uzslāņojuma un vecās
| organiskās krāsas | m2 | 69.19
5 | Griestu virsmu atīrīšana no bojāta
apmetuma, uzslāņojuma un vecās
| organiskās krāsas | m2 | 34.82
A164 - Ekspozīcija Nr.5a
1 | Vecā grīdas seguma demontāža | m2 | 5.2
2 | Sienas esošo apmetuma demontāža
un virsmas atīrīšana līdz stingrai
| pamatvirsmai h=1,2 m | m2 | 10.02
3 | Sienas virsmu atīrīšana no bojāta
apmetuma, uzslāņojuma un vecās
| organiskās krāsas | m2 | 21.71
4 | Griestu virsmu atīrīšana no bojāta
apmetuma, uzslāņojuma un vecās
| organiskās krāsas | m2 | 5.2
E010 - Kāpņu telpa
1 | Vecā grīdas seguma demontāža | m2 | 4.77
2 | Sienas esošo apmetuma demontāža
un virsmas atīrīšana līdz stingrai
| pamatvirsmai | m2 | 13.22
E011 - Noliktava
1 | Sienas virsmu atīrīšana no bojāta
| apmetuma, uzslāņojuma | m2 | 51.25
2 | Griestu virsmu atīrīšana no bojāta
| apmetuma, uzslāņojuma | m2 | 54.14
E135 - Gaitenis
1 | Vecā grīdas seguma demontāža | m2 | 6.08
2 | Sienas esošo apmetuma demontāža
un virsmas atīrīšana līdz stingrai
| pamatvirsmai | m2 | 12
3 | Sienas virsmu atīrīšana no bojāta
apmetuma, uzslāņojuma un vecās
| organiskās krāsas | m2 | 24
4 | Griestu virsmu atīrīšana no bojāta
apmetuma, uzslāņojuma un vecās
| organiskās krāsas | m2 | 6.08
E136 - Personāla ģērbtuve
1 | Vecā grīdas seguma demontāža | m2 | 3.22
2 | Sienas esošo apmetuma demontāža
un virsmas atīrīšana līdz stingrai
| pamatvirsmai | m2 | 8.5
3 | Sienas virsmu atīrīšana no bojāta
apmetuma, uzslāņojuma un vecās
| organiskās krāsas | m2 | 17.15
4 | Griestu virsmu atīrīšana no bojāta
apmetuma, uzslāņojuma un vecās
| organiskās krāsas | m2 | 3.22
E136a - Personāla sanmezgls
1 | Vecā grīdas seguma demontāža | m2 | 3.88
2 | Sienas esošo apmetuma demontāža
un virsmas atīrīšana līdz stingrai
| pamatvirsmai | m2 | 10.5
3 | Sienas virsmu atīrīšana no bojāta
apmetuma, uzslāņojuma un vecās
| organiskās krāsas | m2 | 20.38
4 | Griestu virsmu atīrīšana no bojāta
apmetuma, uzslāņojuma un vecās
| organiskās krāsas | m2 | 3.88
E137 - Saimniecības telpa
1 | Vecā grīdas seguma demontāža | m2 | 26.65
2 | Sienas esošo apmetuma demontāža
un virsmas atīrīšana līdz stingrai
| pamatvirsmai | m2 | 30.5
3 | Sienas virsmu atīrīšana no bojāta
apmetuma, uzslāņojuma un vecās
| organiskās krāsas | m2 | 41.46
4 | Griestu virsmu atīrīšana no bojāta
apmetuma, uzslāņojuma un vecās
| organiskās krāsas | m2 | 26.65
E138 - Noliktava
1 | Vecā grīdas seguma demontāža | m2 | 13.28
2 | Sienas esošo apmetuma demontāža
un virsmas atīrīšana līdz stingrai
| pamatvirsmai | m2 | 18
3 | Sienas virsmu atīrīšana no bojāta
apmetuma, uzslāņojuma un vecās
| organiskās krāsas | m2 | 35.18
4 | Griestu virsmu atīrīšana no bojāta
apmetuma, uzslāņojuma un vecās
| organiskās krāsas | m2 | 13.28
E147 - Mākslinieku ģērbtuve
1 | Vecā grīdas seguma demontāža | m2 | 15.65
2 | Sienas esošo apmetuma demontāža
un virsmas atīrīšana līdz stingrai
| pamatvirsmai | m2 | 33
3 | Sienas virsmu atīrīšana no bojāta
apmetuma, uzslāņojuma un vecās
| organiskās krāsas | m2 | 25.96
4 | Griestu virsmu atīrīšana no bojāta
apmetuma, uzslāņojuma un vecās
| organiskās krāsas | m2 | 15.65
E147a - Priekštelpa
1 | Vecā grīdas seguma demontāža | m2 | 8.73
2 | Sienas esošo apmetuma demontāža
un virsmas atīrīšana līdz stingrai
| pamatvirsmai | m2 | 20.25
3 | Sienas virsmu atīrīšana no bojāta
apmetuma, uzslāņojuma un vecās
| organiskās krāsas | m2 | 24.62
4 | Griestu virsmu atīrīšana no bojāta
apmetuma, uzslāņojuma un vecās
| organiskās krāsas | m2 | 8.73
E147b - Invalīdu tualete
1 | Vecā grīdas seguma demontāža | m2 | 4.52
2 | Sienas esošo apmetuma demontāža
un virsmas atīrīšana līdz stingrai
| pamatvirsmai | m2 | 19.31
3 | Sienas virsmu atīrīšana no bojāta
apmetuma, uzslāņojuma un vecās
| organiskās krāsas | m2 | 1.93
4 | Griestu virsmu atīrīšana no bojāta
apmetuma, uzslāņojuma un vecās
| organiskās krāsas | m2 | 4.52
E149 - Kāpņu telpa
1 | Sienas esošo apmetuma demontāža
un virsmas atīrīšana līdz stingrai
| pamatvirsmai | m2 | 26.5
2 | Sienas virsmu atīrīšana no bojāta
apmetuma, uzslāņojuma un vecās
| organiskās krāsas | m2 | 43.55
3 | Griestu virsmu atīrīšana no bojāta
apmetuma, uzslāņojuma un vecās
| organiskās krāsas | m2 | 14.72
2.stāva telpas
E237 - Pasākumu zāle
1 | Sienas virsmu atīrīšana no bojāta
apmetuma, uzslāņojuma un vecās
| organiskās krāsas | m2 | 185.44
2 | Griestu virsmu atīrīšana no bojāta
apmetuma, uzslāņojuma un vecās
| organiskās krāsas | m2 | 85.9
3 | Rozetes demontēt lai restaurētu | gab. | 2
4 | Krāsns demontāža | gab. | 1
E238 - Palīgtelpa
1 | Vecā grīdas seguma demontāža | m2 | 16.21
2 | Sienas virsmu atīrīšana no bojāta
apmetuma, uzslāņojuma un vecās
| organiskās krāsas | m2 | 79.23
3 | Griestu virsmu atīrīšana no bojāta
apmetuma, uzslāņojuma un vecās
| organiskās krāsas | m2 | 16.21
E239 - Tualetes priekštelpa
1 | Vecā grīdas seguma demontāža | m2 | 11
2 | Sienas virsmu atīrīšana no bojāta
apmetuma, uzslāņojuma un vecās
| organiskās krāsas | m2 | 62.22
3 | Griestu virsmu atīrīšana no bojāta
apmetuma, uzslāņojuma un vecās
| organiskās krāsas | m2 | 11
E240 - Ekspozīcija-tualete
1 | Griestu virsmu atīrīšana no bojāta
apmetuma, uzslāņojuma un vecās
| organiskās krāsas | m2 | 2.98
E241 - Ekspozīcija-vannas istaba
1 | Ailas no ķieģeļa nojaukšana | m2 | 2
2 | Krāsns demontāža | gab. | 1
E242 - Ekspozīcija par mazgāšanos
1 | Sienu virsmu atīrīšana no bojāta
apmetuma, uzslāņojuma un vecās
| organiskās krāsas (paneļa augst.) | m2 | 13.33
E243 - Ekspozīcija-guļamtelpa
1 | Sienas virsmu atīrīšana no bojāta
apmetuma, uzslāņojuma un vecās
| organiskās krāsas | m2 | 128.63
2 | Krāsns demontāža | gab. | 1
A245 - Priekštelpa
1 | Sienas virsmu atīrīšana no bojāta
apmetuma, uzslāņojuma un vecās
| organiskās krāsas | m2 | 38.48
2 | Griestu virsmu atīrīšana no bojāta
apmetuma, uzslāņojuma un vecās
| organiskās krāsas | m2 | 6.89
A245a - Balkons
1 | Griestu virsmu atīrīšana no bojāta
krāsojuma, uzslāņojuma un vecās
| organiskās krāsas | m2 | 21.4
E246 - Kāpņu telpa
1 | Sienas virsmu atīrīšana no bojāta
apmetuma, uzslāņojuma un vecās
| organiskās krāsas | m2 | 121.5
2 | Griestu virsmu atīrīšana no bojāta
apmetuma, uzslāņojuma un vecās
| organiskās krāsas | m2 | 20.24
A247 - Balkona priekštelpa
1 | Sienas virsmu atīrīšana no bojāta
apmetuma, uzslāņojuma un vecās
| organiskās krāsas | m2 | 101.65
A248 - Ēdamzāle
1 | Vecā grīdas seguma demontāža | m2 | 102.18
2 | Sienas virsmu atīrīšana no bojāta
apmetuma, uzslāņojuma un vecās
| organiskās krāsas | m2 | 35.9
3 | Griestu virsmu atīrīšana no bojāta
apmetuma, uzslāņojuma un vecās
| organiskās krāsas | m2 | 102.18
4 | Krāsns demontāža | gab. | 1
A250 - Sarkanais salons
1 | Vecā grīdas seguma demontāža | m2 | 44.2
2 | Sienas virsmu atīrīšana no bojāta
apmetuma, uzslāņojuma un vecās
| organiskās krāsas | m2 | 38.48
3 | Griestu virsmu atīrīšana no bojāta
apmetuma, uzslāņojuma un vecās
| organiskās krāsas | m2 | 6.89
4 | Krāsns demontāža | gab. | 1
A251 - Kāpņu telpa
1 | Vecā grīdas seguma demontāža | m2 | 54.55
A252 - Lielā zāle
1 | Vecā grīdas seguma demontāža | m2 | 197.36
2 | Sienas virsmu atīrīšana no bojāta
apmetuma, uzslāņojuma un vecās
| organiskās krāsas | m2 | 285
3 | Griestu virsmu atīrīšana no bojāta
apmetuma, uzslāņojuma un vecās
| organiskās krāsas | m2 | 197.36
4 | Krāsns demontāža | gab. | 1
Pagrabstāva telpas
1 | Logu rāmju demontāža | m2 | 1.56
2 | Durvju demontāža | m2 | 8.55
3 | Kāpņu A-1 ( ķieģeļi) demontāža | m2 | 1.98
4 | Kāpņu A-2 demontāža | m2 | 3.32
1.stāva telpas
1 | Logu rāmju demontāža | m2 | 18.2
2 | Durvju demontāža | m2 | 69.16
3 | Vārtu demontāža | gab. | 2
2.stāva telpas
1 | Logu rāmju demontāža | m2 | 40.97
2 | Durvju demontāža | m2 | 56.87
Bēniņi telpas
1 | Logu rāmju demontāža | m2 | 9.05
2 | Durvju demontāža | m2 | 2.52
Jumts
1 | Jumta seguma no cinkotā skārda
| ar jumta teknes nojaukšana | m2 | 1100
Ventkamera
1 | Vecās siltumizolācijas noņemšana | m2 | 13
10. Krāsns
A155 - Ekspozīcijas telpa
1 | Krāsns atjaunošana | gab. | 1
| vēsturiska krāsns | gab. | 1
E241 - Ekspozīcija-vannas istaba
1 | Krāsns atjaunošana | gab. | 1
| vēsturiska krāsns | gab. | 1
E243 - Ekspozīcija-guļamtelpa
1 | Krāsns atjaunošana | gab. | 1
| vēsturiska krāsns | gab. | 1
E237 - Pasākumu zāle
1 | Krāsns atjaunošana | gab. | 1
| vēsturiska krāsns | gab. | 1
E244 - Ekspozīcija-buduārs
1 | Kamīna atjaunošana | gab. | 1
| vēsturisks kamīns | gab. | 1
A250 - Sarkanais salons
1 | Kamīna atjaunošana | gab. | 1
| vēsturisks kamīns | gab. | 1
A248 - Ēdamzāle
1 | Krāsns atjaunošana | gab. | 1
| vēsturiska krāsns | gab. | 1
A252 - Lielā zāle
1 | Krāsns kopijas izgatavošana
| no ģipša | gab. | 2
| vēsturiska krāsns, kopija | gab. | 2
1 | Atjaunot krāšņu nišas ar
baltiem glazētiem podiņiem,
| vēst.metāla durtiņām, 6,0 m2 | gab. | 3
| Palīgmateriāli | gab. | 3
| Arheoloģiskās uzraudzības nodrošināšana | kpl. | 1
|  | Sastādīja: | Irina Kopovaja
2016.g.jūnijā
Sertifikāta Nr. 20-4802

## A dala specializetie darbi
DARBA APJOMS
Krustpils pils A daļas un fasādes vienkāršota atjaunošana
Rīgas ielā 216b, Jēkabpilī
(būves nosaukums)
Iekšējie specializētie darbi.
(darbu un izdevumu nosaukums)
Nr. |  | Mēvienība | Daudzums | Vienības
p.k. | Darba nosaukums |  |  | izmaksa | KOPĀ
|  |  |  | Euro | Euro
1 . | 2 . | 3 . | 4 . | 5 | 6
1.Apkure
1 | Radiātors Purmo Rettig ar iemontētu
atgaisotāju,izlaides korķi stiprinājuma
kronšteiniem pie sienas,ar sāna
| pieslēgumu montāža | gab. | 1
| Radiātors Purmo Rettig C 22-50-06 | gab. | 1
2 | Radiātors Purmo Rettig ar iemontētu
termostata ventīli,atgaisotāju,izlaides
korķi,stiprinājuma kronšteiniem pie
grīdas,ar apakšas pieslēgumu
| montāža | gab. | 9
| Radiātors Purmo Rettig V33-90-07 | gab. | 1
| Radiātors Purmo Rettig V33-50-16 | gab. | 1
| Radiātors Purmo Rettig V33-50-11 | gab. | 1
| Radiātors Purmo Rettig V33-50-10 | gab. | 3
| Radiātors Purmo Rettig V22-90-10 | gab. | 1
| Radiātors Purmo Rettig V11-90-05 | gab. | 1
| Radiātors Purmo Rettig V11-90-10 | gab. | 1
3 | Termostata ventīlis Dn15 ar regul.
| galvu uzstādīšana | kpl. | 1
| Termostata ventīlis Dn15 Herz | kpl. | 1
4 | Termostata ventīlis regulēšanas
| galvu uzstādīšana | gab. | 9
| Termostata ventīlis Herz | gab. | 9
5 | Radiātora atgaitas pievienošanas
| krāns Dn15 uzstādīšana | gab. | 4
| Krāns Dn15 Herz | gab. | 4
6 | Lodveida krāns Dn20 ar izlaides
| funkciju,PN40 uzstādīšana | gab. | 4
| Lodveida krāns Dn20 Naval | gab. | 4
7 | Balansēšanas ventīlis Dn20
| uzstādīšana | gab. | 2
| Balansēšanas ventīlis Dn20 Herz | gab. | 2
8 | Plastmasas daudzslāņu caurules
| montāža ar fasondaļām | m | 93
| Caurules D25*2,5 | m | 30
| Caurules D20*2,25 | m | 32
| Caurules D16*2 | m | 31
9 | Kapara caur.mont.ar fasondaļām | m | 3.5
| Caurule D22*1 | m | 2
| Caurule D15*1 | m | 1.5
10 | Tērauda apvalkcaurules montāža | m | 6
| Tērauda apvalkcaurules Dn32 | m | 3
| Tērauda apvalkcaurules Dn40 | m | 3
11 | Cauruļvada izolēšana ar porainās
| gumijas čaulu,izol.biez.13 mm | m | 89
| Da 25 | m | 30
| Da 20 | m | 29
| Da 16 | m | 30
12 | Cauruļvadu (kapara)noklāšana ar
| eļļas krāsu 2x | m2 | 0.3
| Eļļas krāsa 2x | kg | 0.15
13 | Caurumu urbšana esošos pamatos | vieta | 12
14 | Sistēmas hidraliskā pārbaude | m | 96.5
15 | Sistēmas noregul.un palaišana | sist. | 1
16 | Stiprinājumi | objekts | 1
17 | Palīgmateriāli | objekts | 1
2.Ventilācija
1 | Rekuperātors VS-55-L-RHC montāža | kpl. | 1
| Rekuperātors VS-55-L-RHC | kpl. | 1
2 | Kompekta montāža | gab. | 11
| Gaisa vārs AD,1199*575(h) | gab. | 1
| Gaisa vārs AD,1028*440(h) | gab. | 1
| Gaisa filtrs F5 | gab. | 2
Gaisa dzesētājs ar aukstuma jaudu
| N=23.0KW,L=4050 m3/h | kpl. | 1
Gaisa sildītājs,elektr.ar sidīš.jaudu
| N=9.0kw,L=4050 m3/h | kpl. | 1
| Manometrs TBLZ-1-23-01 | gab. | 2
| Termometrs | gab. | 3
3 | Skaņu slāpētājs montāža | gab. | 4
Skaņu slāpētājs STS-150-100-1200-
| 250-1250 | gab. | 2
| Skaņu slāpētājs LDC 500,L=1200 | gab. | 2
4 | Gaisa ieņemšanas - izplūdes mezgla
| montāža | gab. | 2
| Izplūdes mezgls CVA 1200*600 | gab. | 1
| Izplūdes mezgls CVA 1028*440 | gab. | 1
5 | Gaisa vārst montāža | kpl. | 1
Gaisa vārst regulējoša UTT 1200x250
| ar el. piedziņu + CO2 sensoru | kpl. | 1
6 | Ugunsdroša vārsta montāža | gab. | 7
Ugunsdroša vārsts ar kūstošo
| elementu UVS60-1000x400-60, EL60 | gab. | 3
Ugunsdroša vārsts ar kūstošo
| elementu UVS60-1200x250-60, EL60 | gab. | 2
Ugunsdroša vārsts ar kūstošo
| elementu UVA-500-60, EL60 | gab. | 2
7 | Dekoratīvās ventilācijas restītes
| montāža | gab. | 4
Restīte VR 1200x1200 (krāsots
| sienas tonī) | gab. | 2
Restīte VR 1000x700 (krāsots
| griestu tonī) | gab. | 2
8 | Gaisa pieplūdes difuzora uzstādīšana | gab. | 2
| Gaisa pieplūdes difuzors TEF 160 | gab. | 1
| Gaisa pieplūdes difuzors EFF 160 | gab. | 1
9 | Gaisa vada no cinkotā skārda
| uzstādīšana | m | 87.5
Gaisa vads no cinkotā skārda
1200x600 ar fasondetaļām, sieniņas
| biezumu 0,9mm | m | 12
Gaisa vads no cinkotā skārda
1028x440 ar fasondetaļām, sieniņas
| biezumu 0,9mm | m | 3.5
Gaisa vads no cinkotā skārda
1200x250 ar fasondetaļām, sieniņas
| biezumu 0,9mm | m | 31
| Tas pats 600*400 | m | 3
Tas pats D500 ar sieniņas
| biezumu 0,7mm | m | 32
Tas pats D100 ar sieniņas
| biezumu 0,5mm | m | 6
10 | Gaisa vadu izolēšana ar min.vates
paklājiem ar polivinīlhlorīda
| pārklājumu | m | 73
| Gaisa vadu 1200x600,izol.180mm | m | 5
| Gaisa vadu 1200x600,izol.100mm | m | 6.5
| Gaisa vadu 1200x600,izol.50mm | m | 1.5
| Gaisa vadu 1028x440,izol.100mm | m | 2
| Gaisa vadu 1028x440,izol.50mm | m | 1.5
| Gaisa vadu 1200x250,izol.180mm | m | 19
| Gaisa vadu 600x400,izol.160mm | m | 3
| Gaisa vadu D 600,izol.160mm | m | 2.5
| Gaisa vadu D 500,izol.160mm | m | 32
11 | Mezgla cauri jumtam montāža | vieta | 2
| Palīgmateriāli | kpl. | 2
12 | Caurumu 1000x500 kalšana
| pārsegumos un aizbetonēšana | vieta | 2
| Palīgmateriāli | kpl. | 2
13 | Ailu 1200x250 laušana esošajā
ķieģeļu sienā un aizdarīšana ar
| riģipša plātni, apdare | m2 | 10
| Palīgmateriāli | m2 | 10
14 | Ventilācijas sistēmas noregulēšana
| un palaišana | sist. | 1
| Stiprinājumi | sist. | 1
| Palīgmateriāli | sist. | 1
Aukstumapgāde
1 | Šķidruma dzesētāja ar iebūvētu
hidrobloku, ar regulējošo vārstu
| piedziņu uzstādīšana | kpl. | 1
Šķidruma dzesētājs CG 071,
| Qa=22.6kw, Nel=6.01kw komplektā | kpl. | 1
2 | Iekārtu atbalsta konsrukcijas
| uzstādīšana | kpl. | 1
| Palīgmateriāli | kpl. | 1
3 | Lodveida ventiļa montāža | gab. | 2
| Lodveida ventilis Dn25 | gab. | 2
4 | Automātiskā atgaisotāja montāža | gab. | 4
| Automātiskā atgaisotājs | gab. | 4
5 | Lodveida ventiļa ar izlaides uzgali
| montāža | gab. | 4
| Lodveida ventilis Dn20 | gab. | 4
7 | Vara caurules cietās ar veidgabaliem
| montāža | m | 70
| Vara caurules cietās D28x1,5 | m | 70
8 | Cauruļvadu izolēšana ar Armoflex al.
| folijas apvalkā, b=13mm (bēniņos) | m | 54
| Cauruļvadu izolēšana, b=13mm | m | 54
9 | Cauruļvadu izolēšana ar Armoflex ar
PVC pārklājumu, b=13mm (pa ēkas
| fasādi) | m | 16
| Cauruļvadu izolēšana, b=13mm | m | 16
10 | Izplešanās tvertnes montāža | gab. | 1
| Izplešanās tvertnes, v=10l | gab. | 1
11 | Etilglikola un ūdens 35% maisījuma
| uzpilde | l | 80
| Etilglikola un ūdens 35% maisījums | l | 80
| Stiprinājumi | sist. | 1
| Palīgmateriāli | sist. | 1
Ventilācija (N1, N2, N3)
1 | Sienas ventilatora komplekta
| ar stiprinājuma rāmi uzstādīšana | kpl. | 3
Sienas ventilators Decor 300, L=200
| m3/h, N=35w, P=30 Pa | kpl. | 3
2 | Esošo ventilācijas kanāla atvēruma
| paplašināšana | vieta | 3
3 | Esošo ventilācijas kanāla tīrīšana | vieta | 3
Ventilācija (DN1, DN2)
1 | Deflektora D355 ar kondensāta
| savākšanas gredzenu montāža | kpl. | 2
| Deflektors D355 | kpl. | 2
2 | Siltināta hermētiska vārsta ar servo
| piedziņu montāža | kpl. | 2
| Siltināta hermētiska vārsts UTT 355 | kpl. | 2
3 | Ugunsdrošības vārsts uzstādīšana | gab. | 2
Ugunsdrošības vārsts UVA60-355-60
| ar kūstošu elementu,EL60 | gab. | 2
4 | Dekoratīvās ventilācijas restītes
| montāža | gab. | 2
Dekoratīvās ventilācijas restītes
| individuāli izgatavojamas VR 500x500 | gab. | 2
5 | Gaisa vada no cinkotā skārda
| uzstādīšana | m | #VALUE!
Gaisa vads no cinkotā skārda
D355 ar fasondetaļām, sieniņas
| biezumu 0,7mm | m | 6
6 | Gaisa vadu izolēšana ar min.vates
paklājiem ar polivinīlhlorīda
| pārklājumu | m | 4
| Gaisa vads D355,izol.100mm | m | 4
7 | Gaisa vadu izolēšana ar min.vates
čaulu cinkotā skārda apvalkā
| (virs jumta) | m | 2
| Gaisa vads D355,izol.50mm | m | 4
8 | Mezgla cauri jumtam montāža | vieta | 2
| Palīgmateriāli | kpl. | 2
9 | Esošo gaisa vadu d355 demontāža | m | 3
| Stiprinājumi | sist. | 1
| Palīgmateriāli | sist. | 1
Ventilācija (esošās sistēmas remonts)
1 | Dekoratīvās ventilācijas restītes
| individuāli izgatavojamas montāža | gab. | 1
| Restīte VR 250x300 | gab. | 1
2 | Dekoratīvās ventilācijas restītes
| individuāli izgatavojamas montāža | gab. | 13
| Restīte VR 250x500 | gab. | 13
3 | Esošo ventilācijas restīšu demontāža | vieta | 14
4 | Esošo ventilācijas kanāla atvēruma
| paplašināšana | vieta | 9
5 | Esošo ventilācijas un dūmvadu
| kanālu tīrīšana | vieta | 14
| Stiprinājumi | sist. | 1
| Palīgmateriāli | sist. | 1
3.Ūdensapgāde un kanalizācija
Iekšējie tīkli
Aukstais ūdensvads - Ū1
1 | Lodveida ventiļa Dn15mm PN16 montāža | gab. | 9
| Lodveida ventilis Dn15mm | gab. | 9
2 | Vienvirziena vārsta Dn15 montāža | gab. | 1
| Vienvirziena vārsts Dn15 | gab. | 1
3 | Daudzslāņu plastmasas caurules ar
dzeramā ūdens kvalitātes sertifikātu ar
| veidgabaliem montāža | m | 15
Daudzslāņu plastmasas caurules
| PE-RT/AL/PR-RT d20*2,25 | m | 15
4 | Daudzslāņu plastmasas caurules ar
dzeramā ūdens kvalitātes sertifikātu ar
| veidgabaliem montāža | m | 20
Daudzslāņu plastmasas caurules
| PE-RT/AL/PR-RT d16*2,0 | m | 20
5 | Cauruļu pretsvīšanas izolācijas b=9mm,
| Dn20 ar porgumijas čaulām montāža | m | 15
Cauruļu pretsvīšanas izolācija b=9mm,
| Dn20 ar porgumijas čaulām | m | 15
6 | Cauruļu pretsvīšanas izolācijas b=9mm,
| Dn16 ar porgumijas čaulām montāža | m | 20
Cauruļu pretsvīšanas izolācija b=9mm,
| Dn16 ar porgumijas čaulām | m | 20
8 | Stiprinājumi | obj. | 1
9 | Palīgmateriāli | obj. | 1
10 | Sistēmas hlorēšana un hidrauliskā
| pārbaude | m | 35
11 | Caurumu kalšana sienās un pārsegumos
| un apdare | gab. | 2
| Palīgmateriāli | gab. | 2
12 | Tērauda čaulas d-40mm, l=0.5m montāža | gab. | 3
| Tērauda čaulas d-40mm, l=0.5m | gab. | 3
13 | Pieslēgšanās pie esošiem tīkliem | kpl. | 1
| Palīgmateriāli | obj. | 1
14 | Riģipša (ugunsdroša) kārbas montāža
| un apdare | m2 | 4
| Palīgmateriāli | m2 | 4
Karstais ūdensvads - T3
1 | Lodveida noslēgventiļa Dn15mm PN16
| montāža | gab. | 6
| Lodveida noslēgventilis Dn15mm | gab. | 6
2 | Vertikālais elektriskais ūdens sildītājs
V=100l, W=2,4 kW uzstādīšana un
| un pievienošana ūdensvadam | kpl. | 1
Vertikālais elektriskais ūdens sildītājs
| V=100l, W=2,4 kW | kpl. | 1
3 | Daudzslāņu plastmasas caurules ar
dzeramā ūdens kvalitātes sertifikātu ar
| veidgabaliem montāža | m | 25
Daudzslāņu plastmasas caurules
| PE-RT/AL/PR-RT d16*2,0 | m | 25
4 | Cauruļu siltuma izolācijas b=20 mm
| d16 montāža | m | 7
| Cauruļu siltuma izolācija b=20 mm,d16 | m | 7
5 | Tērauda čaulas d-40mm, l=0.5m montāža | gab. | 1
| Tērauda čaulas d-40mm, l=0.5m | gab. | 1
Sadzīves kanalizācija - K1
1 | Keramikas klozetpods ar zemo skalošanas
| kasti montāža | kpl. | 1
| Keramikas klozetpods | kpl. | 1
2 | Dušas vāceles 900x900 komplektā ar
dušas kabīni, sifonu, izlaidi un jaucējkrānu
| montāža | kpl. | 1
| Dušas vāceles 900x900 komplektā | kpl. | 1
3 | Nerūsējoša tērauda trauku mazgāšanas
galda ar izlaidi, pudeļveida sifonu,
kronšteiniem un uz galda stiprināmu
| jaucējkrānu montāža | kpl. | 1
Nerūsējoša tērauda trauku mazgāšanas
| galds ar izlaidi | kpl. | 1
4 | Keramikas sēdpoda ar skalošanas kasti
un taisno izlaidi, ar speciāliem
aprīkojumiem cilvēkiem ar kustības
| traucējumiem montāža | kpl. | 1
| Keramikas sēdpoda ar skalošanas kasti | kpl. | 1
5 | Keramikas mazgāšanas galds ar
plastmasas pudeļveida sifonu, izlaidi
d32mm,kronšteiniem un jaucējkrānu ar
speciāliem aprīkojumiem cilvēkiem ar
| kustības traucējumiem montāža | kpl. | 1
| Keramikas mazgāšanas galds | kpl. | 1
6 | Grīdas trapa ar vertikālo izlaidi d-50/150mm
| montāža | kpl. | 1
| Grīdas trapa ar vertikālo izlaidi d-50/150mm | kpl. | 1
7 | PVC kanalizācijas caurules ar uzmavu
| SN4,BD, (izlaide) D110*3,2 montāža | m | 30
PVC kanalizācijas caurules ar uzmavu
| SN4,BD, (izlaide) D110*3,2 | m | 30
8 | PVC kanalizācijas caurules ar uzmavu
| SN4,BD, (izlaide) D50*1,8 montāža | m | 5
PVC kanalizācijas caurules ar uzmavu
| SN4,BD, (izlaide) D50*1,8 | m | 5
9 | Revizijas ar vāciņu d-110mm montāža | gab. | 1
| Revizija ar vāciņu d-110mm | gab. | 1
10 | PVC pārējas manžetes SN8,D50*32
| montāža | gab. | 1
| PVC pārējas manžetes SN8,D50*32 | gab. | 1
11 | WC pievienojuma īsā montāža | gab. | 2
| WC pievienojuma īsā | gab. | 1
12 | Ventilācijas jumtiņa d-110mm montāža | kpl. | 1
| Ventilācijas jumtiņa d-110mm | kpl. | 1
13 | Caurumu kalšana sienās un pārsegumos
| un apdare | gab. | 4
| Palīgmateriāli | gab. | 4
14 | Kanālu kalšana grīdā,H līdz 0,4m
| kanalizācijas cauruļu ierīkošanai | m | 5
| Palīgmateriāli | obj. | 1
15 | Tīrīšanas vietas noslēgvāciņš d-110mm
| montāža | gab. | 3
| Tīrīšanas vietas noslēgvāciņš d-110mm | gab. | 3
16 | Tērauda čaulas d-200mm, l=0.5m montāža | gab. | 1
| Tērauda čaulas d-200mm, l=0.5m | gab. | 1
17 | Tērauda čaulas d-200mm, l=0.4m montāža | gab. | 1
| Tērauda čaulas d-200mm, l=0.4m | gab. | 1
18 | Riģipša kārbas pa metāla karkasu
| montāža un apdare | m2 | 4
| Palīgmateriāli | m2 | 4
19 | Pieslēgšanās pie esošiem tīkliem | kpl. | 1
| Palīgmateriāli | obj. | 1
20 | Stiprinājumi | obj. | 1
21 | Palīgmateriāli | obj. | 1
22 | Kanalizācijas sistēmas pārbaude un
| skalošana | m | 35
4.Iekšējās elektroapgāde
1 | Ievada autom. 63A nomaiņa ar "B"
| gr.3-pol.autom. 80A uzstādīšana | gab. | 1
Ievada autom. 63A nomaiņa ar "B"
| gr.3-pol.autom. 80A | gab. | 1
2 | Rekuper.vad.bloks (komplektē
| kopā ar iekārtu) | gab. | 1
| Rekuper.vad.bloks | gab. | 1
3 | Skapis zemapmetuma IP44 ar atslēgu
vismaz 36mod., kurā ievieto+esošā
| instal.uzstādīšana | gab. | 1
| Skapis zemapmetuma IP44 | gab. | 1
4 | 1-pol. "B" gr.autom. 10A uzstādīšana | gab. | 12
| 1-pol. "B" gr.autom. 10A | gab. | 12
5 | 3-pol. slēdzi 25A uzstādīšana | gab. | 1
| 3-pol. slēdzi 25A | gab. | 1
6 | Skapis zemapmetuma IP44 ar atslēgu,
vismaz 36mod., kurā ievieto+esošā
| instal.uzstādīšana | gab. | 1
| Skapis zemapmetuma IP44 | gab. | 1
7 | 1-pol. "B" gr.autom. 10A uzstādīšana | gab. | 5
| 1-pol. "B" gr.autom. 10A | gab. | 5
8 | 1-pol. "B" gr.autom. 16A uzstādīšana | gab. | 3
| 1-pol. "B" gr.autom. 16A | gab. | 3
9 | 3-pol. "B" gr.autom. 10A uzstādīšana | gab. | 2
| 3-pol. "B" gr.autom. 10A | gab. | 2
10 | 3-pol. "B" gr.autom. 16A uzstādīšana | gab. | 2
| 3-pol. "B" gr.autom. 16A | gab. | 2
11 | 3-pol. "B" gr.autom. 16A ar difr.
| aizs. 30mA uzstādīšana | gab. | 1
| 3-pol. "B" gr.autom. 16A | gab. | 1
12 | 3-pol. slēdzi 25A uzstādīšana | gab. | 1
| 3-pol. slēdzi 25A | gab. | 1
13 | Esošās galvenās el.sadales revīzija | gab. | 1
| Esošās galvenās el.sadales revīzija | gab. | 1
14 | LED.spuldžu sienas gaismeklis 2x7w,
| IP20 uzstādīšana | gab. | 23
| LED.spuldžu sienas gaism,2x7w, IP20 | gab. | 23
15 | Lumin.gaismeklis 2x36w, IP44, kmpl.
| ar spīdc.(analogi LED) uzstādīšana | gab. | 15
| Lumin.gaismeklis 2x36w, IP44 | gab. | 15
16 | Lumin.gaismeklis 2x18w, IP44, kmpl.
| ar spīdc.(analogi LED) uzstādīšana | gab. | 6
| Lumin.gaismeklis 2x18w, IP44 | gab. | 6
17 | Slēgta tipa griestu gaismeklis 250v,
| IP54 LED spuldzi 7W uzstādīšana | gab. | 5
Slēgta tipa griestu gaismeklis 250v,
| IP54 LED spuldzi 7W | gab. | 5
18 | Auklas piekars (perspektīvās lustras
| aizvietotājs) uzstādīšana | gab. | 6
| Auklas piekars | gab. | 6
19 | 1-pol.slēdži, 250v, 6A, IP20 uzstādīšana | gab. | 10
| 1-pol.slēdži, 250v, 6A, IP20 | gab. | 10
20 | 1-pol.slēdži, 250v, 6A, IP44 uzstād. | gab. | 4
| 1-pol.slēdži, 250v, 6A, IP44 | gab. | 4
21 | 2-pol.slēdži, 250v, 6A, IP20 uzstād. | gab. | 30
| 2-pol.slēdži, 250v, 6A, IP20 | gab. | 30
22 | 2-pol.slēdži, 250v, 6A, IP44 uzstād. | gab. | 2
| 2-pol.slēdži, 250v, 6A, IP44 | gab. | 2
23 | 3-pol.slēdži, 250v, 6A, IP20 uzstād. | gab. | 2
| 3-pol.slēdži, 250v, 6A, IP20 | gab. | 2
24 | 1-pol.pārslēdži, 250v, 6A, IP20 uzstād. | gab. | 6
| 1-pol.pārslēdži, 250v, 6A, IP20 | gab. | 6
25 | 1-pol.kont.roz.250v,16A,+PE, IP20 uzst. | gab. | 66
| 1-pol.kont.roz.250v,16A,+PE, IP20 | gab. | 66
26 | 1-pol.kont.roz.250v,16A,+PE, IP44 uzst. | gab. | 4
| 1-pol.kont.roz.250v,16A,+PE, IP44 | gab. | 4
27 | 2-pol.kont.roz.250v,16A,+PE, IP44 uzst. | gab. | 2
| 2-pol.kont.roz.250v,16A,+PE, IP44 | gab. | 2
28 | T* izturīgs kabelis (E30) Cu- 5x10mm2 | m | 85
| T* izturīgs kabelis (E30) Cu- 5x10mm2 | m | 85
29 | T* izturīgs kabelis (E30) Cu- 3x1,5mm2 | m | 40
| T* izturīgs kabelis (E30) Cu- 3x1,5mm2 | m | 40
30 | Vara kabelis (NYM)5x1,5mm2 | m | 200
| Vara kabelis (NYM)5x1,5mm2 | m | 200
31 | Vara kabelis (NYM)5x2,5mm2 | m | 200
| Vara kabelis (NYM)5x2,5mm2 | m | 200
32 | Vara kabelis (NYM)3x1,5mm2 | m | 600
| Vara kabelis (NYM)3x1,5mm2 | m | 600
33 | Vara kabelis (NYM)3x2,5mm2 | m | 600
| Vara kabelis (NYM)3x2,5mm2 | m | 600
34 | Kabeļkanāli 15x15mm uzstādīšana | m | 20
| Kabeļkanāli 15x15mm | m | 20
35 | Kabeļkanāli 25x15mm uzstādīšana | m | 20
| Kabeļkanāli 25x15mm | m | 20
36 | Montāžas caur. D16mm uzstādīšana | m | 50
| Montāžas caur. D16mm | m | 50
37 | Montāžas caur.D20mm uzstādīšana | m | 50
| Montāžas caur.D20mm | m | 50
38 | Montāžas caur. D25mm uzstādīšana | m | 50
| Montāžas caur. D25mm | m | 50
39 | Nozarkārbas, savienojuma kārbas | gab. | 150
| Nozarkārbas, savienojuma kārbas | gab. | 150
40 | Savienojuma kolonas 10x2x2,5 uzst. | gab. | 75
| Savienojuma kolonas 10x2x2,5 | gab. | 75
A252 - Lielā zāle
1 | Lustras montāža | gab. | 1
| Lustra (vēsturiska) | gab. | 1
2 | Bra montāža | gab. | 8
| Bra (vēsturiska) | gab. | 8
A251 - Kāpņu telpa
1 | Lustras montāža | gab. | 1
| Lustra (vēsturiska) | gab. | 1
2 | Bra montāža | gab. | 6
| Bra (vēsturiska) | gab. | 6
A248 - Ēdamzāle
1 | Lustras montāža | gab. | 1
| Lustra (vēsturiska) | gab. | 1
2 | Bra montāža | gab. | 6
| Bra (vēsturiska) | gab. | 6
A250 - Sarkanais salons
1 | Lustras montāža | gab. | 1
| Lustra (vēsturiska) | gab. | 1
2 | Bra montāža | gab. | 4
| Bra (vēsturiska) | gab. | 4
A249 - Zilais salons
1 | Lustras montāža | gab. | 1
| Lustra (vēsturiska) | gab. | 1
A247 - Balkona priekštelpa
1 | Lustras montāža | gab. | 1
| Lustra (vēsturiska) | gab. | 1
2 | Bra montāža | gab. | 2
| Bra (vēsturiska) | gab. | 2
A245 - Priekštelpa
1 | Lustras montāža | gab. | 1
| Lustra (vēsturiska) | gab. | 1
E244 - Ekspozīcija-buduārs
1 | Lustras montāža | gab. | 1
| Lustra (vēsturiska) | gab. | 1
E237 - Pasākumu zāle
1 | Lustras montāža | gab. | 2
| Lustra (vēsturiska) | gab. | 2
2 | Bra montāža | gab. | 8
| Bra (vēsturiska) | gab. | 8
E243 - Ekspozīcija-guļamtelpa
1 | Lustras montāža | gab. | 1
| Lustra (vēsturiska) | gab. | 1
E242 - Ekspozīcija par mazgāšanos
1 | Lustras montāža | gab. | 1
| Lustra (vēsturiska) | gab. | 1
E240 - Ekspozīcija-tualete
1 | Lustras montāža | gab. | 1
| Lustra (vēsturiska) | gab. | 1
E239 - Tualetes priekštelpa
1 | Lustras montāža | gab. | 1
| Lustra (vēsturiska) | gab. | 1
5.Zibens aizsārdzība
1 | Aktīvais zibens novedējs, PDC 5,3 | gab. | 1
| Aktīvais zibens novedējs, PDC 5,3 | gab. | 1
2 | Alumīnija apaļdz. D8mm montāža | m | 30
| Alumīnija apaļdz. D8mm | m | 30
3 | Zemējuma kopne plakandz. 40x4mm | m | 15
| Zemējuma kopne plakandz. 40x4mm | m | 15
4 | Zemējuma elektrodi D16mm, L=3m | gab. | 3
| Zemējuma elektrodi D16mm, L=3m | gab. | 3
5 | Pārejas klemme uzstādīšana | gab. | 1
| Pārejas klemme | gab. | 1
6 | Alumīnija zemes vada stiprinājumi | gab. | 40
| Alumīnija zemes vada stiprinājumi | gab. | 40
7 | Izvadu antikorozijas apstrāde | gab. | 1
| Izvadu antikorozijas | gab. | 1
8 | Zemējuma tranšejas rakšana-aizbēršana | m | 15
9 | Elektrometriskie mērījumi | gab. | 1
| Elektrometriskie mērījumi | gab. | 1
6.Ugunsdzēsības automātikas sistēma
1 | Aparāts UAS vismaz 16 zonām uzst. | gab. | 1
| Aparāts UAS vismaz 16 zonām | gab. | 1
2 | Zonu paplašinātāja montāža 8 zonām | gab. | 1
| Zonu paplašinātāja montāža 8 zonām | gab. | 1
3 | Akumulātors 17Ah uzstādīšana | gab. | 2
| Akumulātors 17Ah | gab. | 2
4 | Kombinētie detektori | gab. | 49
| Kombinētie detektori | gab. | 49
5 | Rokas signāldevēji | gab. | 8
| Rokas signāldevēji | gab. | 8
6 | Skaņas - gaismas signalizātors | gab. | 1
| Skaņas - gaismas signalizātors | gab. | 1
7 | Skaņas signalizātors | gab. | 10
| Skaņas signalizātors | gab. | 10
8 | Ventilātoru atslēgš.relejs NR-8171 | gab. | 1
| Ventilātoru atslēgš.relejs NR-8171 | gab. | 1
9 | Cilpu gala ietaises (rezistori) | gab. | 16
| Cilpu gala ietaises (rezistori) | gab. | 16
10 | Kabelis Cu3x1,5mm2 (E30) | m | 3
| Kabelis Cu3x1,5mm2 (E30) | m | 3
11 | Tas pats 2x0,75mm2 | m | 90
| Tas pats 2x0,75mm2 | m | 90
12 | Tas pats 2x0,50mm2 | m | 600
| Tas pats 2x0,50mm2 | m | 600
13 | Kabeļkanāli 12x12mm | m | 400
| Kabeļkanāli 12x12mm | m | 400
14 | Sadales kārbas 65x65x18 | gab. | 1
| Sadales kārbas 65x65x18 | gab. | 1
7.Apsardzes signalizācijas sistēma.
1 | Apsardzes centrāle NX-8 E-Bo bez korpusa | gab. | 1
| Apsardzes centrāle NX-8 E-Bo bez korpusa | gab. | 1
2 | Zonu paplašināšanas modulis NX-216 E | gab. | 1
| Zonu paplašināšanas modulis NX-216 E | gab. | 1
3 | Barošanas/releju izeju modulis NX-320 | gab. | 1
| Barošanas/releju izeju modulis NX-320 | gab. | 1
4 | Korpuss NX-003 | gab. | 1
| Korpuss NX-003 | gab. | 1
5 | Tampera slēdzis NX-46-0006 | gab. | 1
| Tampera slēdzis NX-46-0006 | gab. | 1
6 | Akumulators 12V 7.0Ah | gab. | 1
| Akumulators 12V 7.0Ah | gab. | 1
7 | Tastatūra NX-148 | gab. | 1
| Tastatūra NX-148 | gab. | 1
8 | Transformators EDEL 220VAC/17VAC 2A
| 40W | gab. | 1
Transformators EDEL 220VAC/17VAC 2A
| 40W | gab. | 1
9 | Kustības detektors PIR pet imm.up to
| 25 kg, LC-100PI, DSC | gab. | 19
Kustības detektors PIR pet imm.up to
| 25 kg, LC-100PI, DSC | gab. | 19
10 | Kronšteins DSC LC-sērijas detektoriem | gab. | 19
| Kronšteins DSC LC-sērijas detektoriem | gab. | 19
11 | Kabelis 6-core (6x0,22) signālu,100 m/rullis
| -3.3kg | m | 800
Kabelis 6-core (6x0,22) signālu,100 m/rullis
| -3.3kg | m | 800
12 | Kabelis CAT5e UTP 4X2X0,5 ārējais, spole
| 305m | m | 50
Kabelis CAT5e UTP 4X2X0,5 ārējais, spole
| 305m | m | 50
13 | Kabelis NYM-J vai PPJ 3x1,5 spēka,
| monol. 100m/rullis | m | 10
Kabelis NYM-J vai PPJ 3x1,5 spēka,
| monol. 100m/rullis | m | 10
14 | Stiprinājumi | kpl. | 1
| Stiprinājumi | kpl. | 1
15 | Palīgmateriāli | kpl. | 1
| Palīgmateriāli | kpl. | 1
8.Vadības un automatizācijas sistēma
1 | IP ierakstu iekārta H.265 NVR, 32CH
8MP, 1CH Audio Talkback/1CH Audio
Talkback/1CH Audio Out, 16/4 Alarm
| Input/Output, HDMI Out, DC 12V | gab. | 1 | 24
| Iekārta | gab. | 1
2 | Cietais disks WESTERN DIGITAL
| PURPLE WD40PURX 4TB 3.5" 64MB | gab. | 3 | 2
| SATAIII 6 GB/S | gab. | 3
Iekārta
3 | Serverskapis ar stikla durvīm 19" U15
| 600x450 ar piederumiem | gab. | 1 | 7
| Iekārta | gab. | 1
4 | 19" 8 ligzdu barošanas panelis | gab. | 1 | 2
| 19" 8 ligzdu barošanas panelis | gab. | 1
5 | 1U veltilatoru bloks ar 2 ventilatoriem
| iebūvētu termostau | gab. | 1 | 2
| 1U veltilatoru bloks ar 2 ventilatoriem | gab. | 1
6 | UTP CAT5E patch panel / 24 ports /
| / 100MHz / 19' / 1U | gab. | 1 | 4
| Iekārta | gab. | 1
7 | POE komutators 19" 1GB SNMP
Managed 24+4 PoE Switch, 24 PoE
| Port | gab. | 1 | 2
| Iekārta | gab. | 1
8 | Komutators 19" 1Gb 24 portu | gab. | 1 | 2
| Komutators 19" 1Gb 24 portu | gab. | 1
9 | IP kupola videokamera 2MP 264
HP/MP/BP, 30FPS@1080P 2.0
Mega Pixel, 1/2.8'' SONY EXMOR
CMOS, POE, 2.8-12MM Manual VF
| Lens | gab. | 16 | 10.5
| Iekārta | gab. | 16
10 | IP āra videokamera 3MP, H.264
HP/MP/BP, 30FPS@1080P,
30FPS@2048X1536,
2.0 Mega Pixel, 1/2.8'' SONY Starvis
CMOS, Starlight@0.001Lux,
| 2.8-12MM Manual VF Lens | gab. | 8 | 10.5
| Iekārta | gab. | 8
6 | Darba stacija ar 24" monitoru.
Procesors: Intel Core i5, Operatīvā
atmiņa: 8 GB, Cietais Cietais disks
(SSD): 120 GB Video karte: GeForce
| GTX750 TI | gab. | 1 | 10.5
| Iekārta | gab. | 1
7 | Rozete ar ligzdu RJ45; UTP Cat5e;
| montāžai sienā | gab. | 9 | 3.5
| Iekārta | gab. | 9
8 | UTP Cat5e kabelis 4x2x0,5 Excel | m | 1700 | 0.52
| UTP Cat5e kabelis 4x2x0,5 Excel | m | 1700
9 | RJ45 konektori | gab. | 59 | 0.36
| RJ45 konektori | gab. | 59
10 | UTP Cat5e patch kabelis 2m | gab. | 15 | 0.36
| UTP Cat5e patch kabelis 2m | gab. | 15
11 | Stiprinājumi | kpl. | 1 | 21
| Stiprinājumi | kpl. | 1
12 | Palīgmateriāli | kpl. | 1 | 28
| Palīgmateriāli | kpl. | 1
|  | Sastādīja: | Irina Kopovaja
2016.g.jūnijā
Sertifikāta Nr. 20-4802

## Pils pagalms
DARBA APJOMS
Krustpils pils pagalma atjaunošana Rīgas ielā 216b, Jēkabpilī
(būves nosaukums)
Ārējie specializētie darbi.
(darbu un izdevumu nosaukums)
Nr. |  | Mēvienība | Daudzums | Vienības
p.k. | Darba nosaukums |  |  | izmaksa | KOPĀ
|  |  |  | Euro | Euro
1 . | 2 . | 3 . | 4 . | 5 | 6
1.Ceļi un laukumi
Ārējās kāpnes K-1
1 | Blietētas šķembas, 250 mm | m2 | 7
| Šķembas | m3 | 1.96
2 | Blietēta smilts, 50 mm | m2 | 7
| Smilts | m3 | 0.21
3 | Monolīta dz/betona plātne | m3 | 1.5
| Betons C20/25 | m3 | 1.575
| Armatūras siets | kg | 19.5
| Vairogs,25 mm | m2 | 2.4
| Dēļi,40 mm | m3 | 0.03
4 | Betona pakāpiens-gat.konstr.350*120 mm | m | 13.2
| Betona pakāpiens-gat.konstr.350*120 mm | m | 13.2
Ārējās kāpnes K-2
1 | Blietētas šķembas, 250 mm | m2 | 3
| Šķembas | m3 | 0.84
2 | Blietēta smilts, 50 mm | m2 | 3
| Smilts | m3 | 0.09
3 | Monolīta dz/betona plātne | m3 | 0.5
| Betons C20/25 | m3 | 0.525
| Armatūras siets | kg | 6.5
| Vairogs,25 mm | m2 | 0.8
| Dēļi,40 mm | m3 | 0.01
4 | Betona pakāpiens-gat.konstr.350*120 mm | m | 4.2
| Betona pakāpiens-gat.konstr.350*120 mm | m | 4.2
Ārējās kāpnes K-3
1 | Blietētas šķembas, 250 mm | m2 | 3.5
| Šķembas | m3 | 0.98
2 | Blietēta smilts, 50 mm | m2 | 3.2
| Smilts | m3 | 0.096
3 | Monolīta dz/betona plātne | m3 | 0.6
| Betons C20/25 | m3 | 0.63
| Armatūras siets | kg | 7.8
| Vairogs,25 mm | m2 | 0.96
| Dēļi,40 mm | m3 | 0.012
4 | Betona pakāpiens-gat.konstr.350*120 mm | m | 4.8
| Betona pakāpiens-gat.konstr.350*120 mm | m | 4.8
Ārējās kāpnes K-4
1 | Blietētas šķembas, 250 mm | m2 | 5
| Šķembas | m3 | 1.4
2 | Blietēta smilts, 50 mm | m2 | 5
| Smilts | m3 | 0.15
3 | Monolīta dz/betona plātne | m3 | 0.8
| Betons C20/25 | m3 | 0.84
| Armatūras siets | kg | 10.4
| Vairogs,25 mm | m2 | 1.28
| Dēļi,40 mm | m3 | 0.016
4 | Betona pakāpiens-gat.konstr.350*120 mm | m | 6.6
| Betona pakāpiens-gat.konstr.350*120 mm | m | 6.6
Ārējās kāpnes K-5
1 | Blietētas šķembas, 250 mm | m2 | 3.2
| Šķembas | m3 | 0.896
2 | Blietēta smilts, 50 mm | m2 | 3.2
| Smilts | m3 | 0.096
3 | Monolīta dz/betona plātne | m3 | 1.1
| Betons C20/25 | m3 | 1.155
| Armatūras siets | kg | 14.3
| Vairogs,25 mm | m2 | 1.76
| Dēļi,40 mm | m3 | 0.022
4 | Betona pakāpiens-gat.konstr.350*120 mm | m | 3.6
| Betona pakāpiens-gat.konstr.350*120 mm | m | 3.6
5 | Betona bruģakmens seguma ieklāšana | m2 | 3.96
| Dabīga akmens bruģis,80 mm | m2 | 3.96
| Nesaistīto minerālmateriālu maisījums,50mm | m3 | 0.2
| Smilts,200 mm | m3 | 0.9
Panduss P - 1
1 | Blietēta šķembas, 250 mm | m2 | 12
| Šķembas | m3 | 3.36
2 | Blietēta smilts, 50 mm | m2 | 12
| Smilts | m3 | 0.36
3 | Plēve 2 kārtas | m2 | 12
| Plēve | m2 | 24
4 | Monolīta dz/betona plātne | m3 | 1.5
| Betons C20/25 | m3 | 1.575
| Armatūras siets | kg | 19.5
| Vairogs,25 mm | m2 | 2.4
| Dēļi,40 mm | m3 | 0.03
5 | Kaltais akmens, ieklāšana | m2 | 11.4
| Kaltais akmens | m3 | 1.2
Pagalma segumi
1 | Dabīga akmens bruģa seguma | m2 | 2470
ieklāšana
| Dabīga akmens bruģis,80 mm | m2 | 2470
| Nesaistīto minerālmateriālu | m3 | 123.5
maisijums,50mm
| Smilts,200 mm | m3 | 494
2 | Ķieģeļu apmale, uztādīšana | m | 70
| Ķieģelis | gab. | 674
| Betons C20/25 | m3 | 4.2
3 | Bruģa apmale ap ēku, 600mm | m2 | 86.4
| Dabīga akmens bruģis,80 mm | m2 | 86.4
| Nesaistīto minerālmateriālu | m3 | 4.32
maisijums,50mm
| Smilts,200 mm | m3 | 17.28
4 | Skārda norobežojums no zālāja | m | 400
| Skārds,300 mm | m2 | 120
5 | Kaltais akmens, ieklāšana | m2 | 531
| Kaltais akmens | m3 | 53.1
| Nesaistīto minerālmateriālu | m3 | 26.55
maisijums,50mm
| Smilts,200 mm | m3 | 106.2
6 | Grants maisījuma segums,ieklāšana | m2 | 150
| Grants,250 mm | m3 | 37.5
7 | Bojāta asfaltbetona seguma demont. | m2 | 1500
Labiekārtošana
1 | Augsnes sagatav.zālieniem ar 15cm
| biezu melnzemes kārtas iestrādi | m2 | 1320
| Melnzeme | m3 | 198
2 | Zāliena sēšana | m2 | 1320
| Zāliens | kg | 1320
3 | Košumkrūmi / stādāmie | gab. | 7
4 | Parka soliņi uzstādīšana | gab. | 4
| Parka soliņi | gab. | 4
5 | Dārza galds ar soliem uzstādīšana | gab. | 2
| Dārza galds ar soliem | gab. | 2
6 | Atkritumu urnas uzstādīšana | gab. | 4
| Atkritumu urnas | gab. | 4
7 | Trīs karogu mastu uzstādīšana | gab. | 1
| Trīs karogu masti | gab. | 1
8 | Norāde uz ieejām pilī | gab. | 1
| Norāde uz ieejām pilī | gab. | 1
9 | Tūrisma informācijas stendi | gab. | 1
| Tūrisma informācijas stendi | gab. | 1
2. Lietus ūdens kanalizācija
Lietus ūdens kanalizācija - K2
1 | PP kanalizācijas plastmasas caurules
| Dn160 mm ieguldes klase SN8 | m | 90
| Dn160 mm | m | 90
2 | Īscaurule ar revīziju Dn160 mm | gab. | 14
| Īscaurule ar revīzija Dn160 mm | gab. | 14
3 | PVC līkums,T8 45 Dn160 mm | gab. | 36
| PVC līkums,T8 45 Dn160 mm | gab. | 36
4 | PP lietus kan.plast.caurules Dn200 mm
| ar uzm.ieguldes klase T8,H līdz 1,5m | m | 75
| Dn200 mm | m | 75
5 | PP lietus kan.plast.caurules Dn200 mm
| ar uzm.ieguldes klase T8,H līdz 2,0m | m | 32
| Dn200 mm | m | 32
6 | PP lietus kan.plast.caurules Dn200 mm
| ar uzm.ieguldes klase T8,H līdz 2,5m | m | 30
| Dn200 mm | m | 30
7 | PP redukcijas trejgabals 45,T8 Dn200*160 | gab. | 4
| PP redukcijas trejgabals 45,T8 Dn200*160 | gab. | 4
8 | Teleskopiska plastmasas aka Dn630 mm
ar ķeta vāku "peldoša"tipa 40t un nosēddaļu
0,5m,H līdz 1,5m uzstādīšanai bruģakmens
| segumā | kompl. | 4
| Teleskopiska plastmasas aka Dn630 mm | kompl. | 4
9 | Teleskopiska plastmasas aka Dn630 mm
ar ķeta vāku "peldoša"tipa 40t un nosēddaļu
0,5m,H līdz 2,0m uzstādīšanai bruģakmens
| segumā | kompl. | 2
| Teleskopiska plastmasas aka Dn630 mm | kompl. | 2
10 | Teleskopiska plastmasas aka Dn630 mm
ar ķeta vāku "peldoša"tipa 40t un nosēddaļu
0,5m,H līdz 2,5m uzstādīšanai bruģakmens
| segumā | kompl. | 1
| Teleskopiska plastmasas aka Dn630 mm | kompl. | 1
11 | Teleskopiska plastmasas aka Dn630 mm
ar ķeta rāmi ar resti,40t un nosēddaļu
| 0,5m,H līdz 2,0m uzstādīšanai zālāja | kompl. | 1
| Teleskopiska plastmasas aka Dn630 mm | kompl. | 1
12 | Teleskopiska plastmasas aka Dn630 mm
ar ķeta vāku 40t un nosēddaļu
| 0,5m,H līdz 2,1m uzstādīšanai zālāja | kompl. | 1
| Teleskopiska plastmasas aka Dn630 mm | kompl. | 1
13 | Teleskopiska plastmasas aka Dn630 mm
ar ķeta vāku 40t un nosēddaļu
| 0,5m,H līdz 1,5m uzstādīšanai zālāja | kompl. | 1
| Teleskopiska plastmasas aka Dn630 mm | kompl. | 1
14 | Sistēmas izmēģināšana un nodošana
| ekspluatācija | m | 227
15 | Zemes rakšana ar ekskavatoru,h=1,4m | m | 227
16 | Zemes rakšana ar rokām, lāpstu | m3 | 32
17 | Blietēta smilts,50 mm | m2 | 120
| Smilts | m3 | 6
18 | Blietētas šķembas | m2 | 5
| Šķembas | m3 | 3
19 | Signāllenta virs caurulēm | m | 227
| Signāllenta virs caurulēm | m | 227
20 | Esošas akas remonts | kompl. | 14
| Ķeta akas vāku "peldoša"tipa 40t | kompl. | 14
| Dz/betona grodas | kompl. | 14
21 | Pieslēgums pie esošām ārējām
| notekcaurulēm Dn400 mm | gab. | 1
Polietilēna pretvārsts HDPE,tips
| PTK Dn200 mm | gab. | 1
22 | Izlaide grāvī | gab. | 1
| Monolīta betona atbalsta sieniņa 1*0,2*1 | m3 | 0.2
| Smilts | m3 | 0.3
| Bruģis | m2 | 2
23 | Laukums no laukakmeņiem | m2 | 10
| Smilts | m3 | 1.5
24 | Iekšpagalma lietus kanalizācijas tīrīšana | m | 60
Drenāža no pagraba
1 | PP kanalizācijas plastmasas caurules
| Dn110 mm | m | 30
| Dn110 mm | m | 30
2 | Zemes rakšana ar ekskavatoru,h=1,4m | m | 30
3 | Zemes rakšana ar rokām, lāpstu | m3 | 21
4 | Blietēta smilts, 50 mm | m2 | 15
| Smilts | m3 | 0.75
5 | Blietētas šķembas | m2 | 15
| Šķembas | m3 | 9
6 | Plastmasas aka diam.400 mm, h=2,0 m | kompl. | 1
| Plastmasas aka diam.400 mm, h=2,0 m | kompl. | 1
7 | Izlaide grāvī | gab. | 1
| Monolīta betona atbalsta sieniņa 1*0,2*1 | m3 | 0.2
| Smilts | m3 | 0.3
| Bruģis | m2 | 2
8 | Arheoloģiskās uzraudzības nodrošināšana | kpl. | 1
3.Ārējās elektroapgāde
1 | Bloks 3-pol. slēdzis-drošinātāji 25A
| uzstādīšana | gab. | 1 | 2.4
| Bloks 3-pol. slēdzis-drošinātāji 25A | gab. | 1
2 | Skapis 600x500x200, HS9, IP65
| uzstādīšana | gab. | 1 | 18.5
| Skapis 600x500x200, HS9, IP65 | gab. | 1
3 | 3-pol. slēdzis 25A uzstādīšana | gab. | 1 | 2.4
| 3-pol. slēdzis 25A | gab. | 1
4 | 3-pol. pārslēdzis 25A, trīspozīciju
| uzstādīšana | gab. | 1 | 2.4
| 3-pol. pārslēdzis 25A, trīspozīciju | gab. | 1
5 | Magn.palaid. Usp.~230v,10A
| uzstādīšana | gab. | 1 | 2.4
| Magn.palaid. Usp.~230v,10A | gab. | 1
6 | 3-pol. "B"gr.autom. 16A
| uzstādīšana | gab. | 1 | 2
| 3-pol. "B"gr.autom. 16A | gab. | 1
7 | 1-pol. "B" gr. autom. 6A
| uzstādīšana | gab. | 2 | 2
| 1-pol. "B" gr. autom. 6A | gab. | 2
8 | 1-pol. "B" gr. autom. 16A
| uzstādīšana | gab. | 1 | 2
| 1-pol. "B" gr. autom. 16A | gab. | 1
9 | Sensors (krēslas slēdzis)
| uzstādīšana | gab. | 1 | 2.4
| Sensors (krēslas slēdzis) | gab. | 1
10 | Stabs 5,5 m no zemes 5m
| uzstādīšana | gab. | 12 | 4
| Stabs 5,5 m no zemes 5m | gab. | 12
11 | Staba pamats P-0.8
| uzstādīšana | gab. | 12 | 4
| Staba pamats P-0.8 | gab. | 12
12 | Gaismeklis LED 50W IK 08 |  | 12
| uzstādīšana | gab. | 12 | 2
| Gaismeklis LED 50W IK 08 | gab. | 12
13 | 1-polu rozetes virsapmetuma IP44
| uzstādīšana | gab. | 12 | 2
| 1-polu rozetes virsapmetuma IP44 | gab. | 12
14 | Prožekt. LED 80W ar virzītu gaismas
| staru uzstādīšana | gab. | 6 | 3
| Prožekt. LED 80W | gab. | 6
15 | Montāžas stabiņš(h=0,5m)
| uzstādīšana | gab. | 2 | 3
| Montāžas stabiņš(h=0,5m) | gab. | 2
16 | Prožekt. LED 120W ar virzītu gaismas
| staru uzstādīšana | gab. | 2 | 3
| Prožekt. LED 120W | gab. | 2
17 | 1-pol. gaismas slēdzis IP44,
| virsapmetuma uzstādīšana | gab. | 2 | 3
| 1-pol. gaismas slēdzis IP44 | gab. | 2
18 | LED gaismeklis 1x20w, IP67/68,
| kmpl.ar spīdc.uzstādīšana | gab. | 6 | 3
| LED gaismeklis 1x20w, IP67/68 | gab. | 6
19 | 1-pol. "B" gr.automāti balstā 6A
| uzstādīšana | gab. | 24 | 2
| 1-pol. "B" gr.automāti balstā 6A | gab. | 24
20 | Vara ārtipa kabelis 4x4mm2
| uzstādīšana | m | 300 | 0.3
| Vara ārtipa kabelis 4x4mm2 | m | 300
21 | Tas pats 4x1,5mm2 | m | 100 | 0.3
| Tas pats 4x1,5mm2 | m | 100
22 | Tas pats 3x1,5mm2 | m | 240 | 0.3
| Tas pats 3x1,5mm2 | m | 240
23 | Tranzītspailes 4x4mm2
| uzstādīšana | m | 12 | 2
| Tranzītspailes 4x4mm2 | m | 12
24 | Aizsargcaurule D50mm
| uzstādīšana | m | 50 | 0.3
| Aizsargcaurule D50mm | m | 50
25 | Tas pats D20mm uzstādīšana | m | 100 | 0.3
| Tas pats D20mm | m | 100
26 | Kabeļtranšejas rakšana - aizbēršana | m | 250 | 0.25
27 | Balstu bedru rakšana- aizbēršana | m | 12 | 6.5
28 | Smilts spilvena sagatavošana
| tranšejā | m3 | 10 | 3
| Smilts | m3 | 10
29 | Brīdinājuma lenta | m | 250 | 0.1
| Brīdinājuma lenta | m | 250
30 | Pārejas kārbas IP44 uzstādīšana | gab. | 4 | 1.5
| Pārejas kārbas IP44 | gab. | 4
31 | Āra apgaismojuma metāla balsti
| demontāža /h=6,0 m/ | gab. | 2 | 4
32 | Esošie āra apg.kab.savienojumi ar savien.mufi
| 4*16 un ieguldāmi tranšeja | gab. | 2 | 2
|  | Sastādīja: | Irina Kopovaja
2016.g.jūnijā
Sertifikāta Nr. 20-4802

## Pils struklaka
Apjomi Nr. 1
Darba nosaukums |  | Strūklakas un dārza pārbūve
Būves nosaukums |  | Krustpils pils strūklakas un dārza pārbūve Rīgas ielā 216/b, Jēkabpilī
Darbu veikšanas objekts |  | Krustpils pils strūklakas un dārza pārbūve Rīgas ielā 216/b, Jēkabpilī
Objekta adrese |  | Rīgas ielā 216/b, Jēkabpilī
Pasūtījuma Nr. |  | 14-32-029
Sastādīta 2017. gada tirgus cenās.
Komentārs |  | Būvuzņēmējam jāievērtē darba apjomā minēto darbu veikšanai nepieciešamie materiāli un papildus darbi, kas nav minēti šajā sarakstā, bet bez kuriem nebūtu iespējama būvdarbu tehnoloģiski pareiza un esošajiem normatīviem atbilstoša veikšana pilnā apmērā. Darbu apjomu sarakstu skatīt kopā ar rasējumiem un specifikācījām. Gadījumā ja darbu apjomi nesakrīt, par pareiziem jāuzskata rasējumos esošie darbu apjomi.
Nosaukums | Mērv. | Daudz. | Vienības cena (euro) | Kopā (euro) | Piezīmes
1 | 2 | 3 | 4 | 5 | 6
1. Pils strūklaka
1.1. Strūklakas dzelzsbetona elementi
1.1.1. Vecās strūklakas demontāža un utilizācija | m3 | 16.76
1.1.2. Monlīto dzelzszbetona pamatu Pm1 betonēšana (ieskaitot grunts izstrādi, šķembas, smilts, hidroizolāciju, siets d6A-d10AIIIl 150x130) | m3 | 0.43
1.1.3. Monlīto dzelzszbetona pamatu Pm 2 betonēšana (ieskaitot grunts izstrādi, šķembas, smilts, hidroizolāciju, telpisko karkasu) | m3 | 9.3
1.1.4. Monlīto dzelzszbetona pamatu Pm 4 betonēšana (ieskaitot grunts izstrādi, šķembas, smilts, hidroizolāciju, siets d10AIIIl ) | m3 | 6.7
1.1.5. Monlīto dzelzszbetona pamatu Pm 2 betonēšana (ieskaitot grunts izstrādi, šķembas, smilts, hidroizolāciju, telpisko karkasu, siets d10AIIIl ) | m3 | 0.33
1.1.6. Strūklakas dekaratīvo metāla (bronzas) detaļu kopiju izgatavošana un montāža | kpl. | 1
1.2. Strūklakas tehnoloģiskais aprīkojums
1.2.1. Strūklakas tehnoloģiskā aprīkojuma uzstādīšana | kpl. | 1
1.3. Ārējie elektrotīkli
1.3.1. Sadales skapja met. a/v (300x200x160mm)IP65 montāža | gb. | 1
1.3.2. LED prožektora (30w), 6500K, 2000lm,IP65 uzstādīšana | gb. | 2
1.3.3. Vienpolīgā automāta 10A uzstādīšana | gb. | 3
1.3.4. Savienošanas uzmavas M12 4x16mm2, d-34mm 0.6/1kv montāža | kpl. | 1
1.3.5. Vara kabeļa AXMK 4 * 16mm2 montāža | m | 10
1.3.6. Vara kabeļa CYKY 4 *2.5mm2 montāža | m | 50
1.3.7. Vara kabeļa 3 *1.5mm2 montāža | m | 10
1.3.8. Gofrētas dubultsienu aizsargcaurules D50mm montāža | m | 20
1.3.9. Gofrētas dubultsienu aizsargcaurules D75mm montāža | m | 10
1.3.10. Kabeļu kanāla 15x20mm montāža | m | 20
1.3.11. Tranšejas rakšana-aizbēršana un brīdinājuma lentas montāža | m | 30
1.3.12. Metāla balsta demontāža | gb. | 1
1.4. Lietus ūdens kanalizācija - K2
1.4.1. Lietus ūdens kanalizācijas plastmasas PP caurules (siltinātas ar EKOPRIM EPS 150 cauruļu siltināšanai)) ar veidgabaliem ieguldīšanas klase SN8, d-200mm h līdz 0,8 m montāža ( ieskaitot tranšejas rakšanu un nederīgās grunts izņemšanu, smilts pamatnes ierīkošanu zem cauruļvadiem h= 0.15 m, smilts apbērums virs cauruļvadiem h=0.30m, tranšejas sieniņu nostiprināšanu ar vairogiem, grunts līmeņa pazemināšanu adatfiltriem caurules rakšanas zonā, izraktās grunts transportēšanu uz atbērtni, tranšejas aizbēršana ar jaunu smilšu grunti noblīvējot līdz dabīgā blīvuma pakāpei, nepieciesamās pārbaudes) | m | 15
1.4.2. Lietus ūdens kanalizācijas plastmasas PP caurules) ar veidgabaliem ieguldīšanas klase SN8, d-200mm h līdz 1,5 m montāža ( ieskaitot tranšejas rakšanu un nederīgās grunts izņemšanu, smilts pamatnes ierīkošanu zem cauruļvadiem h= 0.15 m, smilts apbērums virs cauruļvadiem h=0.30m, tranšejas sieniņu nostiprināšanu ar vairogiem, grunts līmeņa pazemināšanu adatfiltriem caurules rakšanas zonā, izraktās grunts transportēšanu uz atbērtni, tranšejas aizbēršana ar jaunu smilšu grunti noblīvējot līdz dabīgā blīvuma pakāpei, nepieciesamās pārbaudes) | m | 20
1.4.3. Lietus ūdens kanalizācijas plastmasas PP caurules ar veidgabaliem ieguldīšanas klase SN8, d-160mm h līdz 1.5m montāža ( ieskaitot tranšejas rakšanu un nederīgās grunts izņemšanu, smilts pamatnes ierīkošanu zem cauruļvadiem h= 0.15 m, smilts apbērums virs cauruļvadiem h=0.30m, tranšejas sieniņu nostiprināšanu ar vairogiem, grunts līmeņa pazemināšanu adatfiltriem caurules rakšanas zonā, izraktās grunts transportēšanu uz atbērtni, tranšejas aizbēršana ar jaunu smilšu grunti noblīvējot līdz dabīgā blīvuma pakāpei, nepieciesamās pārbaudes) | m | 55
1.4.4. Lietus ūdens kanalizācijas plastmasas PP caurules ar veidgabaliem ieguldīšanas klase SN8, d-110mm h līdz 1,0m montāža ( ieskaitot tranšejas rakšanu un nederīgās grunts izņemšanu, smilts pamatnes ierīkošanu zem cauruļvadiem h= 0.15 m, smilts apbērums virs cauruļvadiem h=0.30m, tranšejas sieniņu nostiprināšanu ar vairogiem, grunts līmeņa pazemināšanu adatfiltriem caurules rakšanas zonā, izraktās grunts transportēšanu uz atbērtni, tranšejas aizbēršana ar jaunu smilšu grunti noblīvējot līdz dabīgā blīvuma pakāpei, nepieciesamās pārbaudes) | m | 45
1.4.5. Teleskopiskas plastmasas akas d-560mm ar nosēddaļu 0,5m un ar peldošā tipa ķeta vāku 20t H līdz 2,0m uzstādīšana zālājā | kpl. | 4
1.4.6. Teleskopiskas plastmasas akas d-560mm ar nosēddaļu 0,5m un ar peldošā tipa ķeta vāku 20t H līdz 1,0m uzstādīšana zālājā | kpl. | 3
1.4.7. Teleskopiskas plastmasas akas d-560mm ar nosēddaļu 0,5m un ar peldošā tipa ķeta vāku 20t H līdz 1,5m uzstādīšana zālājā | kpl. | 1
1.4.8. HAWLE noslēgventiļa ar uzmavām PVC caurules pievienošanai, rokratu N.7800, fiksēta garuma līdz 1,0m, virszemes kapi un kapes pamatni | kpl. | 1
1.4.9. Savienojums dzelzbetona akā ar plastmasas cauruli d-110mm | kpl. | 2
1.4.10. Sistēmas pārbaude, noregulēšana un palaišana | kpl. | 1
1.4.11. Aku apbetonējums B20 | m3 | 5
1.4.12. Pretvārsta HDPE d-160, tips PTK uzstādīšana | kpl. | 1
1.4.13. Augsnes sagatavošana zālieniem ar 15cm biezu melnzemes kārtas iestrādi | 100m2 | 0.48
1.4.14. Zāliena sēšana | m2 | 48
1.4.15. Esošo komunikāciju aizsardzība šķērsojuma vietās, komplektācijā ieskaitot visus balstus un pagaidu darbus | vien. | 11
1.4.16. Izlaides grāvī ierīkošana (ieskaitot Monolīto betona atbalsta sieņiņu 1,0x0,5x0,8)h)m, smilšu pamatojumu-0,3 m3, bruģi-2 m2) | kpl. | 1
1.5. Ārējais ūdensvads
1.5.1. Ūdensvada izbūve no spiediena PE caurulēm De32 no 1,7m līdz 1,5m( ieskaitot tranšejas rakšanu un nederīgās grunts izņemšanu, smilts pamatnes ierīkošanu zem cauruļvadiem h= 0.15 m, smilts apbērums virs cauruļvadiem h=0.30m, tranšejas sieniņu nostiprināšanu , grunts ūdens līmeņa pazemināšanu caurules rakšanas zonā, izraktās grunts transportēšanu uz atbērtni, tranšejas aizbēršana ar jaunu smilšu grunti noblīvējot līdz dabīgā blīvuma pakāpei, nepieciesamās pārbaudes) | m | 10
1.5.2. Rūpnieciski izgatavotas, siltinānātas ar polietilēna vāku ūdens mērīšanas akas d-500mm, H-1,5m (komplkektā) uzstādīšana | kpl. | 1
1.5.3. Sedlu uzmavas 100x32mm, PN10 montāža | gb. | 1
1.5.4. Pazemes tipa laistīšanas krāna Dn25mm ar ventili un apaļas formas šahtu ar aiztaisāmu virspusi uzstādīšana | kpl. | 1
1.5.5. Tērauda čaulas d-50-mm, l=0.8m montāža | gb. | 1
1.5.6. Ievada hermetizācija d-32mm | kpl. | 1
1.5.7. Augsnes sagatavošana zālieniem ar 15cm biezu melnzemes kārtas iestrādi | 100m2 | 0.15
1.5.8. Zāliena sēšana | m2 | 15
1.6. Labiekārtošana
1.6.1. Virsmas virskārtas noņemšana (ar liekās grunts utilzāciju) un blietēšana | m3 | 270
1.6.2. Esošā seguma demontāža un utilizācija | m2 | 425
1.6.3. Dabīgā akmens bruģa 60mm ieklāšana (ieskaitot apakšējo kārtu ieklāšanu) | m2 | 23.5
1.6.4. Metāla loksnes stiprinātas ar metāla stieņiem uzstādīšana | m | 47
1.6.5. Vidēji rupjas smilts drenējošās kārtas Kf>1 m/dnn izbūve, h=100mm | m3 | 47.6
1.6.6. Šķembu maisījuma (20-60) apakškārtas izbūve, h=10cm | m3 | 47.6
1.6.7. Grants un smilts maisījuma izbūve, h=5cm | m3 | 23.8
1.6.8. Vidēji rupjas smilts drenējošās kārtas Kf>1 m/dnn izbūve, h=300mm | m3 | 69.6
1.6.9. Šķembu maisījuma (20-60) apakškārtas izbūve, h=20cm | m3 | 46.4
1.6.10. Grants un smilts maisījuma izbūve, h=15cm | m3 | 34.8
1.6.11. Augsnes sagatavošana zālieniem ar 15cm biezu melnzemes kārtas iestrādi | 100m2 | 9.97
1.6.12. Zāliena sēšana | m2 | 997
1.6.13. Koku zāģēšana un celmu izraušana | gb. | 4
1.6.14. Krūmu zāģēšana un celmu izraušana | gb. | 40
1.6.15. Parka soliņu uzstādīšana (komplekts) | vien. | 8
1.6.16. Zemciešu stādījumi | m2 | 39.6
1.6.17. Viengadīgie stādījumi | m2 | 58.8
1.6.18. Daudzgadīgu krūmu un koku stādīšana (ieskaitot bedres sagatavošanu, mulcēšanu un atbalsta mietus) | gb. | 74
1.6.19. Parka sētas ar vārtiem remonts (Nomainīt koka daļas ar analogām, remontēt apmetumu, pārkrāsot ar silikātkrāsu mūra daļas) | m | 55
1.6.20.Arheoloģiskās uzraudzības nodrošināšana | kpl. | 1